## Equipo Médico a Detalle
Secretaría de Salud
Dirección General de Información en Salud
Subsistema de Información de Equipamiento, Recursos Humanos e Infraestructura para la Salud
Base de Datos de Equipo Médico a Detalle
CLUES | INST | NOMBRE DE LA UNIDAD | CLAVE ENTIDAD | NOMBRE ENTIDAD | CLAVE MUNICIPIO | NOMBRE MUNICIPIO | CLAVE LOCALIDAD | NOMBRE LOCALIDAD | CLAVE JURISDICCION | NOMBRE JURISDICCION | TIPO DE ESTABLECIMIENTO | TIPOLOGIA | TIPOLOGIA SINERHIAS | ESTATUS | ORDEN DE AREA | DESCRIPCION DE AREA | CLAVE VARIABLE EQUIPO | DESCRIPCION VARIABLE | ORDEN | MARCA | MODELO | NO. DE SERIE | SERVICIO | ¿EQUIPO FUNCIONANDO? | conver | MOTIVO POR EL QUE NO FUNCIONA | ¿CUENTA CON UN CONTRATO DE MANTENIMIENTO? | MECANISMO DE INCORPORACION | COSTO DE ADQUISICION EN M.N | FECHA DE ADQUISICION | FECHA DE INSTALACION | FECHA DE PUESTA EN MARCHA | NUMERO DE PROCEDIMIENTOS REALIZADOS POR DIA | TURNO MATUTINO | TURNO VESPERTINO | TURNO NOCTURNO | TURNO EN SABADOS Y DOMINGOS | CANTIDAD DE PERSONAL POR SERVICIO DONDE SE ENCUENTRA EL EQUIPO PARA CADA TURNO | PERSONA 1 | PERSONA 2 | PERSONA 3 | PERSONA 4 | PERSONA 5 | PERSONA 6 | PERSONA 7 | PERSONA 8 | PERSONA 9 | PERSONA 10 | PERSONA 11 | OBSERVACIONES | REPORTA EQUIPO MEDICO FUNCIONANDO, PERO NO REGISTRA FECHAS DE AQUISICION, INSTALACION, PUESTA EN MARCHA. | REPORTA QUE NO FUNIONA EL EQUIPO PERO NO REPORTA EL SERVICIO EN QUE SE OCUPARA. | REPORTA QUE SI FUICNONA EL EQUIPO MEDICO, PERO NO REPORTA EL MECANISMO DE INCORPORACION. | REPORTA QUE EL EQUIPO ESTA FUNCIONANDO, PERO NO REPORTA SI CUENTA CON CONTRATO DE MANTENIMIENTO. | REPORTA EQUIPO MEDICO FUNCIONANDO PERO NO REPORTA EL COSTO DE ADQUISICIÓN. | REPORTA QUE LE EQUIPO ESTA FUNCIONANDO, PERO NO REPORTA NUMERO DE PROCEDIMIENTOS REALIZADOS. | REPORTA QUE EL EQUIPO ESTA FUNCIONANDO, PERO NO REPORTA PERSONA QUE REALIZA EL PROCEDIMIENTO. | 1 | 2 | 3 | 4 | 5 | 6 | 7 | OBSERVACIONES | CONTEO
ASSSA000030 | SSA | HOSPITAL GENERAL TERCER MILENIO | 01 | AGUASCALIENTES | 001 | AGUASCALIENTES | 0001 | AGUASCALIENTES | 01 | AGUASCALIENTES | HO | M | HG | 1 | 2.21.0 | EQUIPO EN AREA DE IMAGENOLOGIA | 531_254_0049 | TOMOGRAFO DE 16 CORTES O 20 CORTES | 2.21.1.X.1.08 | PHILIPS | BRILLIANCE CT-16 SLICES | 6784 | IMAGENOLOGIA | SI | 1 |  | SI | ADQUISICION | 15870219.5 | 2014-03-24 | 2014-05-01 | 2014-12-01 | 10 | SI | SI | SI | SI | 11 | TECNICO RADIOLOGO | TECNICO RADIOLOGO | TECNICO RADIOLOGO | TECNICO RADIOLOGO | TECNICO RADIOLOGO | TECNICO RADIOLOGO | TECNICO RADIOLOGO | TECNICO RADIOLOGO | TECNICO RADIOLOGO | TECNICO RADIOLOGO | TECNICO RADIOLOGO | [16 empty] | 0
ASSSA001331 | SSA | CENTENARIO HOSPITAL MIGUEL HIDALGO | 01 | AGUASCALIENTES | 001 | AGUASCALIENTES | 0001 | AGUASCALIENTES | 01 | AGUASCALIENTES | HO | O | HE | 1 | 2.7.0 | EQUIPO EN UNIDAD QUIRURGICA | 531_626_0024 | MICROSCOPIO PARA NEUROCIRUGIA | 2.7.1.X.1.30 | CARL ZEISS | PENTERO | 6631480567 | QUIROFANOS | SI | 1 |  | SI | ADQUISICION | 4645800 | 2012-05-29 | 2012-05-31 | 2012-05-31 | 1 | SI | NO | NO | NO | 3 | MEDICO NEUROCIRUJANO | MEDICO NEUROCIRUJANO | ENFERMERA | [24 empty] | 0
ASSSA001331 | SSA | CENTENARIO HOSPITAL MIGUEL HIDALGO | 01 | AGUASCALIENTES | 001 | AGUASCALIENTES | 0001 | AGUASCALIENTES | 01 | AGUASCALIENTES | HO | O | HE | 1 | 2.17.0 | EQUIPO EN AREA DE RADIOTERAPIA EXTERNA | 531_005_0017 | ACELERADOR LINEAL DE ALTA ENERGIA | 2.17.1.1.X.01 | VARIAN | VITALBEAM | 5656 | RADIOTERAPIA | SI | 1 |  | SI | ADQUISICION | 149950500 | 2022-12-16 | 2023-01-24 | 2023-07-06 | 30 | SI | SI | NO | NO | 6 | RADIONCOLOGO | FISICO MEDICO | TECNICO RADIOLOGO | RADIOTERAPEUTA | TECNICO RADIOLOGO | TECNICO RADIOLOGO | [21 empty] | 0
ASSSA001331 | SSA | CENTENARIO HOSPITAL MIGUEL HIDALGO | 01 | AGUASCALIENTES | 001 | AGUASCALIENTES | 0001 | AGUASCALIENTES | 01 | AGUASCALIENTES | HO | O | HE | 1 | 2.17.0 | EQUIPO EN AREA DE RADIOTERAPIA EXTERNA | 531_771_0050 | BOMBA DE COBALTO 60 | 2.17.1.1.X.04 | TERATRONICS | THERATRON 780 C | 226 | RADIOTERAPIA | SI | 1 |  | SI | ADQUISICION | 1658774 | 1994-11-09 | 1994-11-09 | 1994-11-14 | 25 | SI | NO | NO | NO | 6 | RADIOONCOLOGO | FISICO MEDICO | TECNICO RADIOLOGO | RADIOTERAPEUTA | TECNICO RADIOLOGO | TECNICO RADIOLOGO | [21 empty] | 0
ASSSA001331 | SSA | CENTENARIO HOSPITAL MIGUEL HIDALGO | 01 | AGUASCALIENTES | 001 | AGUASCALIENTES | 0001 | AGUASCALIENTES | 01 | AGUASCALIENTES | HO | O | HE | 1 | 2.21.0 | EQUIPO EN AREA DE IMAGENOLOGIA | 531_254_0148 | TOMOGRAFO DE 32 CORTES O 40 CORTES | 2.21.1.X.1.09 | SIEMENS | SOMATOM SENSATION 40 | 57338 | IMAGENOLOGIA | SI | 1 |  | SI | ADQUISICION | 6582356.2 | 2008-07-23 | 2009-05-01 | 2009-07-17 | 3 | SI | NO | NO | NO | 3 | MEDICO RADIOLOGO | TECNICO RADIOLOGO | ENFERMERA | [24 empty] | 0
ASSSA001331 | SSA | CENTENARIO HOSPITAL MIGUEL HIDALGO | 01 | AGUASCALIENTES | 001 | AGUASCALIENTES | 0001 | AGUASCALIENTES | 01 | AGUASCALIENTES | HO | O | HE | 1 | 2.21.0 | EQUIPO EN AREA DE IMAGENOLOGIA | 531_254_0155 | TOMOGRAFO DE 64 CORTES | 2.21.1.X.1.10 | PHILIPS | INGENUITY CORE | 310357 | IMAGENOLOGIA | SI | 1 |  | SI | ADQUISICION | 30569917.32 | 2016-10-01 | 2018-01-01 | 2018-04-01 | 9 | SI | SI | SI | SI | 3 | MEDICO RADIOLOGO | TECNICO RADIOLOGO | ENFERMERA | [24 empty] | 0
ASSSA001331 | SSA | CENTENARIO HOSPITAL MIGUEL HIDALGO | 01 | AGUASCALIENTES | 001 | AGUASCALIENTES | 0001 | AGUASCALIENTES | 01 | AGUASCALIENTES | HO | O | HE | 1 | 2.21.0 | EQUIPO EN AREA DE IMAGENOLOGIA | mast_dig_estto | MASTOGRAFO DIGITAL CON ESTEREOTAXIA Y TOMOSINTESIS | 2.21.1.X.1.18 | IMS GIOTTO | GIOTTO CLASS | 2013106324 | IMAGENOLOGIA | SI | 1 |  | SI | ADQUISICION | 7450000 | 2020-12-12 | 2020-12-15 | 2020-12-15 | 6 | SI | NO | NO | NO | 2 | MEDICO RADIOLOGO | TECNICO RADIOLOGO | [25 empty] | 0
ASSSA001331 | SSA | CENTENARIO HOSPITAL MIGUEL HIDALGO | 01 | AGUASCALIENTES | 001 | AGUASCALIENTES | 0001 | AGUASCALIENTES | 01 | AGUASCALIENTES | HO | O | HE | 1 | 2.21.0 | EQUIPO EN AREA DE IMAGENOLOGIA | 531_791_0066 | RESONANCIA MAGNETICA DE 1.5 TESLAS | 2.21.1.X.1.23 | SIEMENS | MAGNETOM ESSENZA | 38138 | IMAGENOLOGIA | SI | 1 |  | SI | ADQUISICION | 9403366 | 2008-07-23 | 2009-02-01 | 2009-06-29 | 6 | SI | NO | NO | NO | 3 | MEDICO RADIOLOGO | TECNICO RADIOLOGO | ENFERMERA | [24 empty] | 0
ASSSA001331 | SSA | CENTENARIO HOSPITAL MIGUEL HIDALGO | 01 | AGUASCALIENTES | 001 | AGUASCALIENTES | 0001 | AGUASCALIENTES | 01 | AGUASCALIENTES | HO | O | HE | 1 | 2.23.0 | EQUIPO EN AREA DE HEMODINAMIA | angio_mon_cardv | ANGIOGRAFO ARCO MONOPLANAR | 2.23.1.X.02 | SIEMENS | AXION ARTIS DFA SENSIS | 50193 | IMAGENOLOGIA | SI | 1 |  | SI | ADQUISICION | 9826517.47 | 2008-07-23 | 2009-05-01 | 2009-06-05 | 2 | SI | NO | NO | NO | 4 | HEMODINAMISTA | MEDICO RADIOLOGO | TECNICO RADIOLOGO | ENFERMERO | [23 empty] | 0
ASSSA001331 | SSA | CENTENARIO HOSPITAL MIGUEL HIDALGO | 01 | AGUASCALIENTES | 001 | AGUASCALIENTES | 0001 | AGUASCALIENTES | 01 | AGUASCALIENTES | HO | O | HE | 1 | 2.24.0 | EQUIPO EN AREA DE MEDICINA NUCLEAR | 531_157_0724 | GAMMA CAMARA DE DOS DETECTORES (CAMARA DE CENTELLEO DE DOS DETECTORES) | 2.24.1.X.1.01 | SIEMENS | SYMBIA T6 | 1062/1064 | MEDICINA NUCLEAR | SI | 1 |  | SI | ADQUISICION | 8716920.28 | 2008-07-23 | 2009-06-01 | 2010-03-04 | 6 | SI | NO | NO | NO | 4 | MEDICO NUCLEAR | FISICO MEDICO CLINICO | TECNICO EN MEDICINA NUCLEAR | CARDIOLOGO NUCLEAR | [23 empty] | 0
BCSSA000440 | SSA | HOSPITAL GENERAL DE MEXICALI | 02 | BAJA CALIFORNIA | 002 | MEXICALI | 0001 | MEXICALI | 01 | MEXICALI | HO | M | HG | 1 | 2.2.0 | EQUIPO EN CONSULTORIOS DE ESPECIALIDAD | 531_584_0214 | LITOTRIPTOR INTRACORPOREO ELECTROMECANICO | 2.2.1.X.10 | LITHOCLAST 2 | FT-158W-E | BG000256 | IMAGENOLOGIA | SI | 1 |  | NO | ADQUISICION | 307600 | 0000-00-00 | 0000-00-00 | 0000-00-00 | 0 | SI | SI | NO | NO | 1 | MEDICO CIRUJANO | [10 empty] | EN PROCESO DE CONTRATACION DE MANTENIMIENTOS. | 1 |  |  |  |  | 1 |  | 1: REPORTA EQUIPO MEDICO FUNCIONANDO, PERO NO REGISTRA FECHAS DE AQUISICION, INSTALACION, PUESTA EN MARCHA.; 6: REPORTA QUE LE EQUIPO ESTA FUNCIONANDO, PERO NO REPORTA NUMERO DE PROCEDIMIENTOS REALIZADOS. | REPORTA EQUIPO MEDICO FUNCIONANDO, PERO NO REGISTRA FECHAS DE AQUISICION, INSTALACION, PUESTA EN MARCHA.REPORTA QUE LE EQUIPO ESTA FUNCIONANDO, PERO NO REPORTA NUMERO DE PROCEDIMIENTOS REALIZADOS. | 2
BCSSA000440 | SSA | HOSPITAL GENERAL DE MEXICALI | 02 | BAJA CALIFORNIA | 002 | MEXICALI | 0001 | MEXICALI | 01 | MEXICALI | HO | M | HG | 1 | 2.7.0 | EQUIPO EN UNIDAD QUIRURGICA | 531_626_0024 | MICROSCOPIO PARA NEUROCIRUGIA | 2.7.1.X.1.30 | CARL ZEISS | OPMI VARIO NEURO | 531355 | IMAGENOLOGIA | SI | 1 |  | NO | ADQUISICION | 1185452.57 | 0000-00-00 | 0000-00-00 | 0000-00-00 | 0 | SI | SI | NO | NO | 3 | MEDICO CIRUJANO | MEDICO CIRUJANO | MEDICO CIRUJANO | [8 empty] | EN PROCESO DE CONTRATACION DE MANTENIMIENTOS. | 1 |  |  |  |  | 1 |  | 1: REPORTA EQUIPO MEDICO FUNCIONANDO, PERO NO REGISTRA FECHAS DE AQUISICION, INSTALACION, PUESTA EN MARCHA.; 6: REPORTA QUE LE EQUIPO ESTA FUNCIONANDO, PERO NO REPORTA NUMERO DE PROCEDIMIENTOS REALIZADOS. | REPORTA EQUIPO MEDICO FUNCIONANDO, PERO NO REGISTRA FECHAS DE AQUISICION, INSTALACION, PUESTA EN MARCHA.REPORTA QUE LE EQUIPO ESTA FUNCIONANDO, PERO NO REPORTA NUMERO DE PROCEDIMIENTOS REALIZADOS. | 2
BCSSA000440 | SSA | HOSPITAL GENERAL DE MEXICALI | 02 | BAJA CALIFORNIA | 002 | MEXICALI | 0001 | MEXICALI | 01 | MEXICALI | HO | M | HG | 1 | 2.21.0 | EQUIPO EN AREA DE IMAGENOLOGIA | 531_254_0148 | TOMOGRAFO DE 32 CORTES O 40 CORTES | 2.21.1.X.1.09 | SIEMENS | SOMATOM GO.UP | 108640 | IMAGENOLOGIA | SI | 1 |  | NO | OTRO | 8349977.34 | 2021-08-02 | 2021-08-02 | 2021-08-02 | 0 | SI | SI | NO | NO | 3 | MEDICO RADIOLOGO | TECNICO RADIOLOGO | TECNICO RADIOLOGO | [8 empty] | ACTUALIZACION TECNOLOGICA. EQUIPO SE CAMBIO POR ACTUALIZACION TECNOLOGICA | [5 empty] | 1 |  | 6: REPORTA QUE LE EQUIPO ESTA FUNCIONANDO, PERO NO REPORTA NUMERO DE PROCEDIMIENTOS REALIZADOS. | REPORTA QUE LE EQUIPO ESTA FUNCIONANDO, PERO NO REPORTA NUMERO DE PROCEDIMIENTOS REALIZADOS. | 1
BCSSA000440 | SSA | HOSPITAL GENERAL DE MEXICALI | 02 | BAJA CALIFORNIA | 002 | MEXICALI | 0001 | MEXICALI | 01 | MEXICALI | HO | M | HG | 1 | 2.21.0 | EQUIPO EN AREA DE IMAGENOLOGIA | mast_dig_estto | MASTOGRAFO DIGITAL CON ESTEREOTAXIA Y TOMOSINTESIS | 2.21.1.X.1.18 | IMS | GIOTTO CLASS | 1902103564 | IMAGENOLOGIA | SI | 1 |  | NO | ADQUISICION | 6960000 | 2019-11-30 | 2020-03-30 | 2020-03-30 | 0 | SI | SI | NO | NO | 3 | MEDICO RADIOLOGO | TECNICO RADIOLOGO | TECNICO RADIOLOGO | [8 empty] | EQUIPO SE ADQUIRIO EL 30 DE NOVIEMBRE DE 2019, FUERA DE GARANTIA. EN PROCESO DE CONTRATACION DE MANTENIMIENTOS. | [5 empty] | 1 |  | 6: REPORTA QUE LE EQUIPO ESTA FUNCIONANDO, PERO NO REPORTA NUMERO DE PROCEDIMIENTOS REALIZADOS. | REPORTA QUE LE EQUIPO ESTA FUNCIONANDO, PERO NO REPORTA NUMERO DE PROCEDIMIENTOS REALIZADOS. | 1
BCSSA000440 | SSA | HOSPITAL GENERAL DE MEXICALI | 02 | BAJA CALIFORNIA | 002 | MEXICALI | 0001 | MEXICALI | 01 | MEXICALI | HO | M | HG | 1 | 2.22.0 | EQUIPO EN AREA DE URODINAMIA | 531_584_0172 | LITOTRIPTOR ELECTROCONDUCTIVO | 2.22.1.X.01 | LITHOCLAST 2 | FT-158W-E | BG000256 | ENDOURONEFROLOGIA | SI | 1 |  | NO | ADQUISICION | 307600 | 2013-06-28 | 2013-06-28 | 2013-06-28 | 0 | SI | SI | NO | NO | 1 | MEDICO CIRUJANO | MEDICO CIRUJANO | MEDICO CIRUJANO | [8 empty] | EN PROCESO DE CONTRATACIÃ“N DE MANTENIMIENTOS. | [5 empty] | 1 |  | 6: REPORTA QUE LE EQUIPO ESTA FUNCIONANDO, PERO NO REPORTA NUMERO DE PROCEDIMIENTOS REALIZADOS. | REPORTA QUE LE EQUIPO ESTA FUNCIONANDO, PERO NO REPORTA NUMERO DE PROCEDIMIENTOS REALIZADOS. | 1
BCSSA018046 | SSA | HOSPITAL MATERNO INFANTIL | 02 | BAJA CALIFORNIA | 002 | MEXICALI | 0001 | MEXICALI | 01 | MEXICALI | HO | M | HG | 1 | 2.21.0 | EQUIPO EN AREA DE IMAGENOLOGIA | 531_341_2487 | MASTOGRAFO DIGITAL | 2.21.1.X.1.13 | SIEMENS | MAMMOMAT INSPIRATION | 2567 | IMAGENOLOGIA | SI | 1 |  | NO | ADQUISICION | 4576200 | 2010-09-21 | 2010-09-21 | 2010-09-21 | 0 | SI | SI | NO | NO | 3 | MEDICO RADIOLOGO | TECNICO RADIOLOGO | TECNICO RADIOLOGO | [8 empty] | EN PROCESO DE CONTRATACION DE MANTENIMIENTOS. | [5 empty] | 1 |  | 6: REPORTA QUE LE EQUIPO ESTA FUNCIONANDO, PERO NO REPORTA NUMERO DE PROCEDIMIENTOS REALIZADOS. | REPORTA QUE LE EQUIPO ESTA FUNCIONANDO, PERO NO REPORTA NUMERO DE PROCEDIMIENTOS REALIZADOS. | 1
BCSSA018092 | SSA | UNEME DE ONCOLOGIA | 02 | BAJA CALIFORNIA | 002 | MEXICALI | 0001 | MEXICALI | 01 | MEXICALI | CE | UNE | UNE | 1 | 2.17.0 | EQUIPO EN AREA DE RADIOTERAPIA EXTERNA | 531_005_0017 | ACELERADOR LINEAL DE ALTA ENERGIA | 2.17.1.1.X.01 | VARIAN MEDICAL SYSTEMS | CLINAC IX | 4139 | RADIOTERAPIA | SI | 1 |  | NO | ADQUISICION | 47270000 | 2008-01-10 | 2010-11-02 | 2010-11-03 | 60 | SI | SI | NO | NO | 4 | RADIONCOLOGO | FISICO MEDICO | DOSIMETRISTA | RADIOTERAPEUTA | [7 empty] | EL EQUIPO ACELERADOR LINEAL SE ADQUIRIO EN CONJUNTO CON LA BRAQUITERAPIA Y EL TOMOGRAFO PARA SIMULACION COMO SI FUERA UN SOLO BLOQUE NO SE TIENEN DATOS DE LOS COSTOS DE CADA EQUIPO INDIVIDUAL. EN PROCESO DE CONTRATACION DE MANTENIMIENTOS. | [15 empty] | 0
BCSSA018092 | SSA | UNEME DE ONCOLOGIA | 02 | BAJA CALIFORNIA | 002 | MEXICALI | 0001 | MEXICALI | 01 | MEXICALI | CE | UNE | UNE | 1 | 2.17.0 | EQUIPO EN AREA DE BRAQUITERAPIA DE ALTA TASA | 531_769_0088 | BRAQUITERAIA DE ALTA TASA DE DOSIS CON IRIDIUM 192 | 2.17.1.2.X.03 | VARIAN MEDICAL SYSTEMS | GAMMAMED PLUSIX | 720 | RADIOTERAPIA | SI | 1 |  | NO | ADQUISICION | 0 | 2008-01-10 | 2008-01-10 | 2008-01-10 | 2 | SI | SI | NO | NO | 3 | RADIONCOLOGO | FISICO MEDICO | RADIOTERAPEUTA | [8 empty] | EL EQUIPO DE BRAQUITERAPIA SE ADQUIRIO EN CONJUNTO CON EL ACELERADOR LINEAL Y EL TOMOGRAFO PARA SIMULACION COMO SI FUERA UN SOLO BLOQUE NO SE TIENEN DATOS DE LOS COSTOS DE CADA EQUIPO INDIVIDUAL. EN PROCESO DE CONTRATACION DE MANTENIMIENTOS. |  |  |  |  | 1 |  |  | 5: REPORTA EQUIPO MEDICO FUNCIONANDO PERO NO REPORTA EL COSTO DE ADQUISICIÓN. | REPORTA EQUIPO MEDICO FUNCIONANDO PERO NO REPORTA EL COSTO DE ADQUISICIÓN. | 1
BCSSA018092 | SSA | UNEME DE ONCOLOGIA | 02 | BAJA CALIFORNIA | 002 | MEXICALI | 0001 | MEXICALI | 01 | MEXICALI | CE | UNE | UNE | 1 | 2.21.0 | EQUIPO EN AREA DE IMAGENOLOGIA | 531_254_0049 | TOMOGRAFO DE 16 CORTES O 20 CORTES | 2.21.1.X.1.08 | GENERAL ELECTRIC | LIGTHSPEED 16 RT | 417787CN9 | RADIOTERAPIA | SI | 1 | Otras | NO | ADQUISICION | 0 | 2008-01-10 | 2008-01-10 | 2008-01-10 | 0 | SI | NO | NO | NO | 1 | RADIOLOGO | [10 empty] | EL EQUIPO ESTUVO FUNCIONANDO DEL 10 DE ENERO DEL 2008 HASTA EL 16 DE ENERO DE ESTE 2023. EL EQUIPO DE BRAQUITERAPIA SE ADQUIRIO EN CONJUNTO CON EL ACELERADOR LINEAL Y EL TOMOGRAFO PARA SIMULACION COMO SI FUERA UN SOLO BLOQUE NO SE TIENEN DATOS DE LOS COST |  |  |  |  | 1 | 1 |  | 5: REPORTA EQUIPO MEDICO FUNCIONANDO PERO NO REPORTA EL COSTO DE ADQUISICIÓN.; 6: REPORTA QUE LE EQUIPO ESTA FUNCIONANDO, PERO NO REPORTA NUMERO DE PROCEDIMIENTOS REALIZADOS. | REPORTA EQUIPO MEDICO FUNCIONANDO PERO NO REPORTA EL COSTO DE ADQUISICIÓN.REPORTA QUE LE EQUIPO ESTA FUNCIONANDO, PERO NO REPORTA NUMERO DE PROCEDIMIENTOS REALIZADOS. | 2
CCSSA017566 | SSA | CEO: CENTRO ESTATAL DE ONCOLOGIA DE CAMPECHE | 04 | CAMPECHE | 002 | CAMPECHE | 0001 | SAN FRANCISCO DE CAMPECHE | 01 | CAMPECHE | CE | T | CLINICA | 1 | 2.17.0 | EQUIPO EN AREA DE RADIOTERAPIA EXTERNA | 531_005_0017 | ACELERADOR LINEAL DE ALTA ENERGIA | 2.17.1.1.X.01 | VARIAN MEDICAL SYSTEMS | CLINAC IX | 3678 | RADIOTERAPIA | SI | 1 |  | SI | ADQUISICION | 4521856.32 | 2008-01-01 | 2009-04-01 | 2009-04-01 | 40 | SI | SI | SI | NO | 13 | 3 FISICOS MEDICOS | 1 DOSIMETRISTA | 6 TECNICOS RADIOTERAPEUTAS | 3 MEDICOS RADIO-ONCOLOGOS | [23 empty] | 0
CCSSA017566 | SSA | CEO: CENTRO ESTATAL DE ONCOLOGIA DE CAMPECHE | 04 | CAMPECHE | 002 | CAMPECHE | 0001 | SAN FRANCISCO DE CAMPECHE | 01 | CAMPECHE | CE | T | CLINICA | 1 | 2.17.0 | EQUIPO EN AREA DE RADIOTERAPIA EXTERNA | 631_829_0841 | SISTEMA DE RADIOTERAPIA | 2.17.1.1.X.07 | GENERAL ELECTRIC | LIGTH SPEED RT 16C | 2720530lsrt | RADIOTERAPIA | SI | 1 |  | NO | ADQUISICION | 2724921.58 | 2008-01-01 | 2009-04-01 | 2009-04-01 | 10 | SI | SI | NO | NO | 15 | 3 FISICOS MEDICOS | 1 DOSIMETRISTA | 6 TECNICOS RADIOTERAPEUTAS | 3 MEDICOS RADIO-ONCOLOGOS | 2 RADIOLOGOS INTERVENCIONISTAS | [6 empty] | EQUIPO CONSIDERADO OBSOLETO POR PARTE DE FABRICANTE, SE CUANTA CON CERTIFICADO DE VALIDACION POR PARTE DE CENETEC PARA SUSTITUCION / YA EN TRAMITE PARA SUSTITUCION | [15 empty] | 0
CCSSA017566 | SSA | CEO: CENTRO ESTATAL DE ONCOLOGIA DE CAMPECHE | 04 | CAMPECHE | 002 | CAMPECHE | 0001 | SAN FRANCISCO DE CAMPECHE | 01 | CAMPECHE | CE | T | CLINICA | 1 | 2.17.0 | EQUIPO EN AREA DE BRAQUITERAPIA DE ALTA TASA | 531_769_0088 | BRAQUITERAIA DE ALTA TASA DE DOSIS CON IRIDIUM 192 | 2.17.1.2.X.03 | VARIAN MEDICAL SYSTEMS | GAMMAMED PLUS | 366 | BRAQUITERAPIA | SI | 1 |  | NO | ADQUISICION | 1136577.28 | 2008-01-01 | 2009-04-01 | 2009-04-01 | 2 | SI | SI | NO | NO | 13 | 3 FISICOS MEDICOS | 1 DOSIMETRISTA | 6 TECNICOS RADIOTERAPEUTAS | 3 MEDICOS RADIO-ONCOLOGOS | [23 empty] | 0
CCSSA017566 | SSA | CEO: CENTRO ESTATAL DE ONCOLOGIA DE CAMPECHE | 04 | CAMPECHE | 002 | CAMPECHE | 0001 | SAN FRANCISCO DE CAMPECHE | 01 | CAMPECHE | CE | T | CLINICA | 1 | 2.21.0 | EQUIPO EN AREA DE IMAGENOLOGIA | mast_dig_este | MASTOGRAFO DIGITAL CON ESTEREOTAXIA | 2.21.1.X.1.15 | FUJIFILM | AMULET INNOVALITY | 26924765 | IMAGENOLOGIA | SI | 1 |  | NO | ADQUISICION | 2715000 | 2009-04-02 | 2009-04-02 | 2009-04-09 | 9 | SI | SI | SI | NO | 1 | 2 RADIOLOGOS INTERVENCIONISTAS | 2 TECNICOS RADIOLOGOS | 1 FISICO MEDICO | [8 empty] | EQUIPO NUEVO QUE SUSTITUYE AL MASTOGRAFO MARCA GENERAL ELECTRIC, MODELO SENOGRAPHE DS, NUMERO DE SERIE SENODS2794460 ; MISMO QUE SERA REUBICADO Y NUEVAMENTE REPORTADO EN EL EMAT UNA VEZ QUE CONCLUYA SU INSTALACION | [15 empty] | 0
CCSSA017566 | SSA | CEO: CENTRO ESTATAL DE ONCOLOGIA DE CAMPECHE | 04 | CAMPECHE | 002 | CAMPECHE | 0001 | SAN FRANCISCO DE CAMPECHE | 01 | CAMPECHE | CE | T | CLINICA | 1 | 2.24.0 | EQUIPO EN AREA DE MEDICINA NUCLEAR | 531_157_0724 | GAMMA CAMARA DE DOS DETECTORES (CAMARA DE CENTELLEO DE DOS DETECTORES) | 2.24.1.X.1.01 | GENERAL ELECTRIC | H3000WT INFINIA GP3 | Inf2649553 | MEDICINA NUCLEAR | SI | 1 |  | Si | ADQUISICION | 1050485.82 | 2007-04-12 | 2009-04-01 | 2009-04-01 | 8 | SI | SI | NO | NO | 4 | 1 MEDICO NUCLEAR (LABORANDO 2 TURNOS) 1 QUIMICO. | 2 TECNICOS DE MEDICINA NUCLEAR | 1 QUIMICO | [24 empty] | 0
CCSSA017670 | SSA | HOSPITAL GENERAL DE ESPECIALIDADES DR. JAVIER BUENFIL OSORIO | 04 | CAMPECHE | 002 | CAMPECHE | 0001 | SAN FRANCISCO DE CAMPECHE | 01 | CAMPECHE | HO | O | HE | 1 | 2.21.0 | EQUIPO EN AREA DE IMAGENOLOGIA | 531_254_0155 | TOMOGRAFO DE 64 CORTES | 2.21.1.X.1.10 | PHILIPS | INGENUITY CT 728326 | 40095 | IMAGENOLOGIA | SI | 1 |  | SI | ADQUISICION | 20880000 | 2019-09-01 | 2021-03-01 | 2021-03-01 | 0 | SI | SI | SI | SI | 2 | SI: 1 TECNICO RADIOLOGO | [16 empty] | 1 |  | 6: REPORTA QUE LE EQUIPO ESTA FUNCIONANDO, PERO NO REPORTA NUMERO DE PROCEDIMIENTOS REALIZADOS. | REPORTA QUE LE EQUIPO ESTA FUNCIONANDO, PERO NO REPORTA NUMERO DE PROCEDIMIENTOS REALIZADOS. | 1
CCSSA017670 | SSA | HOSPITAL GENERAL DE ESPECIALIDADES DR. JAVIER BUENFIL OSORIO | 04 | CAMPECHE | 002 | CAMPECHE | 0001 | SAN FRANCISCO DE CAMPECHE | 01 | CAMPECHE | HO | O | HE | 1 | 2.21.0 | EQUIPO EN AREA DE IMAGENOLOGIA | 531_791_0066 | RESONANCIA MAGNETICA DE 1.5 TESLAS | 2.21.1.X.1.23 | GENERAL ELECTRIC | SIGMA HDXT | 2827887hdxt | IMAGENOLOGIA | NO | -1 | Otras | No | ADQUISICION | 22380000 | 2009-09-01 | 2010-03-01 | 2010-03-01 | 0 | SI | SI | SI | SI | 1 | SI: 1 TECNICO RADIOLOGO | [10 empty] | EL EQUIPO SE ENCUENTRA EN PROCESO DE BAJA, SIN EMBRAGO SE REQUIERE DEL DICTAMEN TECNICO POR PARTE DE UN DISTRIBUIDOR AUTORIZADO POR PARTE DE LA EMPRESA GENERAL ELECTRIC | [15 empty] | 0
CCSSA017694 | SSA | UNEME DEDICAM | 04 | CAMPECHE | 002 | CAMPECHE | 0001 | SAN FRANCISCO DE CAMPECHE | 01 | CAMPECHE | CE | UNE | UNE | 1 | 2.21.0 | EQUIPO EN AREA DE IMAGENOLOGIA | mast_dig_este | MASTOGRAFO DIGITAL CON ESTEREOTAXIA | 2.21.1.X.1.15 | GIOTO | GIOTTO IMAGE SD | 37184 | IMAGENOLOGIA | NO | -1 | Otras | NO | ADQUISICION | 6000000 | 2011-10-24 | 2011-10-26 | 2011-10-26 | 0 | SI | NO | NO | NO | 0 | [11 empty] | ESTE EQUIPO SERA DADO DE BAJA EN 2023. EN ESPERA DE REVISION DE CONTRALORIA, REUNION DE JUNTA DE GOBIERNO Y DISPOSION FINAL DEL EQUIPO. MOTIVO DE NO FUNCIONAMIENTO: SE DETERMINA EL 27/07/2022 QUE EL EQUIPO ES CONSIDERADO OBSOLETO | [15 empty] | 0
CCSSA017694 | SSA | UNEME DEDICAM | 04 | CAMPECHE | 002 | CAMPECHE | 0001 | SAN FRANCISCO DE CAMPECHE | 01 | CAMPECHE | CE | UNE | UNE | 1 | 2.21.0 | EQUIPO EN AREA DE IMAGENOLOGIA | mast_anl_CR | MASTOGRAFO ANALOGICO CON DIGITALIZADOR (CR) | 2.21.1.X.1.17 | PLANMED | SOPHIE CLASSIC S | BICV S33318 | IMAGENOLOGIA | NO | -1 | Pendiente reemplazo de chasis | NO | DONACION | 0 | 2017-04-28 | 2017-05-12 | 2017-05-18 | 20 | SI | SI | NO | NO | 2 | 1 TECNICO RADIOLOGO | 1 MEDICO RADIOLOGO | [25 empty] | 0
CCSSA017694 | SSA | UNEME DEDICAM | 04 | CAMPECHE | 002 | CAMPECHE | 0001 | SAN FRANCISCO DE CAMPECHE | 01 | CAMPECHE | CE | UNE | UNE | 1 | 2.21.0 | EQUIPO EN AREA DE IMAGENOLOGIA | mast_anl_CR | MASTOGRAFO ANALOGICO CON DIGITALIZADOR (CR) | 2.21.1.X.1.17 | HOLOGIC | LORAD M-IV | 18010106554 | IMAGENOLOGIA | NO | -1 | Pendiente reemplazo de chasis | NO | ADQUISICION | 1200000 | 2013-02-01 | 2013-02-01 | 2013-02-12 | 0 | SI | NO | NO | NO | 0 | [11 empty] | SIN MEDICO RADIOLOGO/ EQUIPO OBSOLETO/EN VALORACION PARA TRAMITE DE BAJA DEFINITIVA | [15 empty] | 0
CCSSA017694 | SSA | UNEME DEDICAM | 04 | CAMPECHE | 002 | CAMPECHE | 0001 | SAN FRANCISCO DE CAMPECHE | 01 | CAMPECHE | CE | UNE | UNE | 1 | 2.21.0 | EQUIPO EN AREA DE IMAGENOLOGIA | mast_anl_CR | MASTOGRAFO ANALOGICO CON DIGITALIZADOR (CR) | 2.21.1.X.1.17 | SIEMENS | MAMMOMAT 1000 | 13190 | IMAGENOLOGIA | NO | -1 | Pendiente reemplazo de tubo (ya fue adquirido) | NO | ADQUISICION | 1800000 | 2010-12-28 | 2011-02-01 | 2011-02-01 | 0 | SI | NO | NO | NO | 0 | [11 empty] | ESTE EQUIPO SERA DADO DE BAJA EN 2023. EN ESPERA DE REVISION DE CONTRALORIA, REUNION DE JUNTA DE GOBIERNO Y DISPOSION FINAL DEL EQUIPO. | [15 empty] | 0
CHSME000142 | SME | PENSIONES CIVILES DEL ESTADO DE CHIHUAHUA, DELEGACION CHIHUAHUA | 08 | CHIHUAHUA | 019 | CHIHUAHUA | 0001 | CHIHUAHUA | 01 | CHIHUAHUA | CE | S | CS | 1 | 2.21.0 | EQUIPO EN AREA DE IMAGENOLOGIA | 531_341_2487 | MASTOGRAFO DIGITAL | 2.21.1.X.1.13 | FUJIFILM | 350Y101721 | E728859-H51422 | IMAGENOLOGIA | SI | 1 | NO APLICA | SI | ARRENDAMIENTO | 0 | 2022-11-14 | 2022-12-23 | 2023-01-09 | 38 | SI | SI | NO | NO | 5 | TECNICO RADIOLOGO | TECNICO RADIOLOGO | TECNICO RADIOLOGO | TECNICO RADIOLOGO | TECNICO RADIOLOGO | [6 empty] | NO PERTENECE A SECRETARÃA DE SALUD |  |  |  |  | 1 |  |  | 5: REPORTA EQUIPO MEDICO FUNCIONANDO PERO NO REPORTA EL COSTO DE ADQUISICIÓN. | REPORTA EQUIPO MEDICO FUNCIONANDO PERO NO REPORTA EL COSTO DE ADQUISICIÓN. | 1
CHSSA000640 | SSA | CENTRO ESTATAL DE CANCEROLOGIA | 08 | CHIHUAHUA | 019 | CHIHUAHUA | 0001 | CHIHUAHUA | 01 | CHIHUAHUA | HO | O | HE | 1 | 2.17.0 | EQUIPO EN AREA DE RADIOTERAPIA EXTERNA | 531_005_0017 | ACELERADOR LINEAL DE ALTA ENERGIA | 2.17.1.1.X.01 | ELEKTA | INFINTY | 6464 | RADIOTERAPIA | SI | 1 | NO APLICA | SI | DONACION | 0 | 2021-04-22 | 2021-04-22 | 2022-04-04 | 34 | SI | SI | NO | NO | 4 | TECNICO RADIOLOGO | TECNICO RADIOLOGO | TECNICO RADIOLOGO | TECNICO RADIOLOGO | [12 empty] | 1 |  |  | 5: REPORTA EQUIPO MEDICO FUNCIONANDO PERO NO REPORTA EL COSTO DE ADQUISICIÓN. | REPORTA EQUIPO MEDICO FUNCIONANDO PERO NO REPORTA EL COSTO DE ADQUISICIÓN. | 1
CHSSA000640 | SSA | CENTRO ESTATAL DE CANCEROLOGIA | 08 | CHIHUAHUA | 019 | CHIHUAHUA | 0001 | CHIHUAHUA | 01 | CHIHUAHUA | HO | O | HE | 1 | 2.17.0 | EQUIPO EN AREA DE RADIOTERAPIA EXTERNA | 531_771_0050 | BOMBA DE COBALTO 60 | 2.17.1.1.X.04 | THERATRONICS | PHOENIX | 52 | RADIOTERAPIA | SI | 1 | NO APLICA | SI | ADQUISICION | 585056 | 1992-05-01 | 1992-11-01 | 1992-12-01 | 80 | SI | SI | NO | NO | 4 | TECNICO RADIOLOGO | TECNICO RADIOLOGO | TECNICO RADIOLOGO | TECNICO RADIOLOGO | [23 empty] | 0
CHSSA000640 | SSA | CENTRO ESTATAL DE CANCEROLOGIA | 08 | CHIHUAHUA | 019 | CHIHUAHUA | 0001 | CHIHUAHUA | 01 | CHIHUAHUA | HO | O | HE | 1 | 2.21.0 | EQUIPO EN AREA DE IMAGENOLOGIA | 531_254_0155 | TOMOGRAFO DE 64 CORTES | 2.21.1.X.1.10 | SIEMENS | SOMATOM CONFIDENCE | 100407 | IMAGENOLOGIA | SI | 1 | NO APLICA | NO | DONACION | 0 | 2021-07-18 | 2021-07-19 | 2022-03-31 | 10 | SI | SI | NO | NO | 2 | TECNICO RADIOLOGO | TECNICO RADIOLOGO | [9 empty] | EN PROCESO APROBACION DE SUFICIENCIA PARA CONTRATO 2024 YA SE ENCUENTRA EN PLANECION |  |  |  |  | 1 |  |  | 5: REPORTA EQUIPO MEDICO FUNCIONANDO PERO NO REPORTA EL COSTO DE ADQUISICIÓN. | REPORTA EQUIPO MEDICO FUNCIONANDO PERO NO REPORTA EL COSTO DE ADQUISICIÓN. | 1
CHSSA000640 | SSA | CENTRO ESTATAL DE CANCEROLOGIA | 08 | CHIHUAHUA | 019 | CHIHUAHUA | 0001 | CHIHUAHUA | 01 | CHIHUAHUA | HO | O | HE | 1 | 2.21.0 | EQUIPO EN AREA DE IMAGENOLOGIA | 531_341_2214 | MASTOGRAFO ANALOGICO | 2.21.1.X.1.12 | PLANMED | SOPHIE CLASSIC | YCCVS72577 | IMAGENOLOGIA | NO | -1 | Espacio insuficiente | NO | DONACION | 0 | 2014-08-01 | 2014-09-01 | 2014-09-01 | 0 | NO | NO | NO | NO | 0 | [11 empty] | SI FUNCIONA PERO NO ESTA EN USO POR FALTA DE ESPACIO | [15 empty] | 0
CHSSA000640 | SSA | CENTRO ESTATAL DE CANCEROLOGIA | 08 | CHIHUAHUA | 019 | CHIHUAHUA | 0001 | CHIHUAHUA | 01 | CHIHUAHUA | HO | O | HE | 1 | 2.21.0 | EQUIPO EN AREA DE IMAGENOLOGIA | mast_dig_este | MASTOGRAFO DIGITAL CON ESTEREOTAXIA | 2.21.1.X.1.15 | FUJIFILM | AMULET INNOVALITY | 26424413 | IMAGENOLOGIA | SI | 1 | NO APLICA | SI | ARRENDAMIENTO | 8000000 | 2022-06-12 | 2022-12-16 | 2023-01-01 | 15 | SI | SI | NO | NO | 2 | TECNICO RADIOLOGO | TECNICO RADIOLOGO | [25 empty] | 0
CHSSA000640 | SSA | CENTRO ESTATAL DE CANCEROLOGIA | 08 | CHIHUAHUA | 019 | CHIHUAHUA | 0001 | CHIHUAHUA | 01 | CHIHUAHUA | HO | O | HE | 1 | 2.21.0 | EQUIPO EN AREA DE IMAGENOLOGIA | mast_anl_CR | MASTOGRAFO ANALOGICO CON DIGITALIZADOR (CR) | 2.21.1.X.1.17 | SIEMENS | NOVA3000 | 10260 | IMAGENOLOGIA | NO | -1 | En proceso de baja | NO | DONACION | 1506782 | 2015-03-15 | 2015-04-01 | 2015-04-02 | 0 | NO | NO | NO | NO | 0 | [11 empty] | EQUIPO EN PROCESO DE BAJA | [15 empty] | 0
CHSSA000664 | SSA | HOSPITAL GENERAL DR. SALVADOR ZUBIRAN ANCHONDO | 08 | CHIHUAHUA | 019 | CHIHUAHUA | 0001 | CHIHUAHUA | 01 | CHIHUAHUA | HO | M | HG | 1 | 2.7.0 | EQUIPO EN UNIDAD QUIRURGICA | 531_626_0024 | MICROSCOPIO PARA NEUROCIRUGIA | 2.7.1.X.1.30 | ZEISS | OPMI 1 FR PRO | 6635322724 | QUIROFANOS | SI | 1 | NO APLICA | NO | ADQUISICION | 414120 | 2012-08-17 | 2012-08-25 | 2012-08-25 | 0 | SI | NO | NO | SI | 2 | MEDICO OFTALMOLOGO | MEDICO NEUROCIRUGANO | [15 empty] | 1 |  | 6: REPORTA QUE LE EQUIPO ESTA FUNCIONANDO, PERO NO REPORTA NUMERO DE PROCEDIMIENTOS REALIZADOS. | REPORTA QUE LE EQUIPO ESTA FUNCIONANDO, PERO NO REPORTA NUMERO DE PROCEDIMIENTOS REALIZADOS. | 1
CHSSA000664 | SSA | HOSPITAL GENERAL DR. SALVADOR ZUBIRAN ANCHONDO | 08 | CHIHUAHUA | 019 | CHIHUAHUA | 0001 | CHIHUAHUA | 01 | CHIHUAHUA | HO | M | HG | 1 | 2.21.0 | EQUIPO EN AREA DE IMAGENOLOGIA | 531_254_0155 | TOMOGRAFO DE 64 CORTES | 2.21.1.X.1.10 | GENERAL ELECTRIC | REVOLUTION-EVO | CJRBX2000033CN | IMAGENOLOGIA | SI | 1 | NO APLICA | SI | ADQUISICION | 1705647.44 | 2020-02-25 | 2020-05-22 | 2020-05-23 | 50 | SI | SI | SI | SI | 2 | TECNICO RADIOLOGO | TECNICO RADIOLOGO | [25 empty] | 0
CHSSA000664 | SSA | HOSPITAL GENERAL DR. SALVADOR ZUBIRAN ANCHONDO | 08 | CHIHUAHUA | 019 | CHIHUAHUA | 0001 | CHIHUAHUA | 01 | CHIHUAHUA | HO | M | HG | 1 | 2.23.0 | EQUIPO EN AREA DE HEMODINAMIA | 531_055_0016 | ANGIOGRAFO ARCO BIPLANAR | 2.23.1.X.01 | SIEMENS | ARTIS ZEE | 154667 | HEMODINAMIA, RADIOCIRUGIA, NEU | SI | 1 | NO APLICA | SI | ADQUISICION | 29997600 | 2014-04-16 | 2018-05-16 | 2018-05-16 | 0 | SI | SI | NO | SI | 2 | TECNICO RADIOLOGO | MEDICO CARDIOLOGO INTERVENCIONISTA | [9 empty] | SE ENCUENTRA ACTUALMENTE EN PROCESO EL SERVICIO POR PARTE DEL PROVEEDOR | [5 empty] | 1 |  | 6: REPORTA QUE LE EQUIPO ESTA FUNCIONANDO, PERO NO REPORTA NUMERO DE PROCEDIMIENTOS REALIZADOS. | REPORTA QUE LE EQUIPO ESTA FUNCIONANDO, PERO NO REPORTA NUMERO DE PROCEDIMIENTOS REALIZADOS. | 1
CHSSA000676 | SSA | HOSPITAL CENTRAL DEL ESTADO | 08 | CHIHUAHUA | 019 | CHIHUAHUA | 0001 | CHIHUAHUA | 01 | CHIHUAHUA | HO | M | HG | 1 | 2.7.0 | EQUIPO EN UNIDAD QUIRURGICA | 531_626_0024 | MICROSCOPIO PARA NEUROCIRUGIA | 2.7.1.X.1.30 | CARL ZEISS | NC4 | 6623502108 | HEMODINAMIA, RADIOCIRUGIA, NEU | NO | -1 | OTRAS (ESPECIFICAR EN LA COLUMNA OBSERVACIONES) | NO | ADQUISICION | 810750 | 2006-12-31 | 2007-01-01 | 2007-01-02 | 0 | SI | NO | NO | NO | 2 | NEUROCIRUJANO | NEUROCIRUJANO | [9 empty] | FALTA CALIBRACION EL EQUIPO CARL ZEISS NO ACEPTA YA CONTRATO | [15 empty] | 0
CHSSA000676 | SSA | HOSPITAL CENTRAL DEL ESTADO | 08 | CHIHUAHUA | 019 | CHIHUAHUA | 0001 | CHIHUAHUA | 01 | CHIHUAHUA | HO | M | HG | 1 | 2.21.0 | EQUIPO EN AREA DE IMAGENOLOGIA | 531_254_0155 | TOMOGRAFO DE 64 CORTES | 2.21.1.X.1.10 | GENERAL ELECTRIC | CT 660 | CT55578YC9 | IMAGENOLOGIA | SI | 1 | NO APLICA | SI | ADQUISICION | 2374726 | 2014-04-08 | 2014-09-05 | 2014-09-06 | 12 | SI | SI | SI | SI | 1 | TECNICO RADIOLOGO | [26 empty] | 0
CHSSA000676 | SSA | HOSPITAL CENTRAL DEL ESTADO | 08 | CHIHUAHUA | 019 | CHIHUAHUA | 0001 | CHIHUAHUA | 01 | CHIHUAHUA | HO | M | HG | 1 | 2.21.0 | EQUIPO EN AREA DE IMAGENOLOGIA | 531_341_2487 | MASTOGRAFO DIGITAL | 2.21.1.X.1.13 | METALTRONICA | HELIATHUS BYM | HELI/0085/CB2 | IMAGENOLOGIA | NO | -1 | FALTA DE MANTENIMIENTO CORRECTIVO | NO | ADQUISICION | 4094561 | 2016-06-21 | 2017-02-16 | 2017-12-31 | 0 | NO | NO | NO | NO | 0 | TECNICO RADIOLOGO | [10 empty] | EQUIPO EN PROCESO DE BAJA, FALTA EMPRESA DE MANTENIMIENTO, REPARAR ESTACION DE TRABAJO, CAPACITACION TECNICO RADIOLOGO | [15 empty] | 0
CHSSA000676 | SSA | HOSPITAL CENTRAL DEL ESTADO | 08 | CHIHUAHUA | 019 | CHIHUAHUA | 0001 | CHIHUAHUA | 01 | CHIHUAHUA | HO | M | HG | 1 | 2.22.0 | EQUIPO EN AREA DE URODINAMIA | 531_584_0172 | LITOTRIPTOR ELECTROCONDUCTIVO | 2.22.1.X.01 | ELECTRO MEDICAL SYSTEMS | SWISS LASER CLAST | HY00511 | ENDOURONEFROLOGIA | NO | -1 | FALTA DE REFACCIONES | NO | DONACION | 0 | 0000-00-00 | 0000-00-00 | 0000-00-00 | 0 | SI | SI | NO | NO | 2 | MEDICO NEFROLOGO | MEDICO NEFROLOGO | [25 empty] | 0
CHSSA000676 | SSA | HOSPITAL CENTRAL DEL ESTADO | 08 | CHIHUAHUA | 019 | CHIHUAHUA | 0001 | CHIHUAHUA | 01 | CHIHUAHUA | HO | M | HG | 1 | 2.22.0 | EQUIPO EN AREA DE URODINAMIA | 531_584_0172 | LITOTRIPTOR ELECTROCONDUCTIVO | 2.22.1.X.01 | ELECTRO MEDICAL SYSTEMS | SWISS LITHOCLAST 2 | BG01469 | ENDOURONEFROLOGIA | NO | -1 | FALTA DE REFACCIONES | NO | DONACION | 0 | 0000-00-00 | 2016-11-17 | 2016-11-17 | 0 | SI | SI | NO | NO | 2 | MEDICO NEFROLOGO | MEDICO NEFROLOGO | [25 empty] | 0
CHSSA003131 | SSA | UNIDAD MOVIL DE MASTOGRAFIA | 08 | CHIHUAHUA | 019 | CHIHUAHUA | 0001 | CHIHUAHUA | 01 | CHIHUAHUA | CE | P | UMOVIL | 1 | 2.21.0 | EQUIPO EN AREA DE IMAGENOLOGIA | 531_341_2487 | MASTOGRAFO DIGITAL | 2.21.1.X.1.13 | FUJIFILM | AMULET S / AMULET F | 1 | IMAGENOLOGIA | SI | 1 | NO APLICA | SI | ARRENDAMIENTO | 0 | 2023-04-05 | 2023-05-01 | 2023-06-01 | 25 | SI | NO | NO | NO | 1 | TECNICO RADIOLOGO | [15 empty] | 1 |  |  | 5: REPORTA EQUIPO MEDICO FUNCIONANDO PERO NO REPORTA EL COSTO DE ADQUISICIÓN. | REPORTA EQUIPO MEDICO FUNCIONANDO PERO NO REPORTA EL COSTO DE ADQUISICIÓN. | 1
CHSSA003143 | SSA | UNIDAD MOVIL DE MASTOGRAFIA | 08 | CHIHUAHUA | 019 | CHIHUAHUA | 0001 | CHIHUAHUA | 01 | CHIHUAHUA | CE | P | UMOVIL | 1 | 2.21.0 | EQUIPO EN AREA DE IMAGENOLOGIA | 531_341_2487 | MASTOGRAFO DIGITAL | 2.21.1.X.1.13 | FUJIFILM | AMULET S / AMULET F | 2 | IMAGENOLOGIA | SI | 1 | NO APLICA | SI | ARRENDAMIENTO | 0 | 2023-04-05 | 2023-05-01 | 2023-06-01 | 25 | SI | NO | NO | NO | 1 | TECNICO RADIOLOGO | [15 empty] | 1 |  |  | 5: REPORTA EQUIPO MEDICO FUNCIONANDO PERO NO REPORTA EL COSTO DE ADQUISICIÓN. | REPORTA EQUIPO MEDICO FUNCIONANDO PERO NO REPORTA EL COSTO DE ADQUISICIÓN. | 1
CHSSA018000 | SSA | CENTRO DE SALUD NOGALES | 08 | CHIHUAHUA | 019 | CHIHUAHUA | 0001 | CHIHUAHUA | 01 | CHIHUAHUA | CE | CAP | CAP | 1 | 2.21.0 | EQUIPO EN AREA DE IMAGENOLOGIA | 531_341_2487 | MASTOGRAFO DIGITAL | 2.21.1.X.1.13 | FUJI | DR 3500 W 24X30 E | 17224260 | IMAGENOLOGIA | SI | 1 | NO APLICA | SI | ARRENDAMIENTO | 8000000 | 2022-06-12 | 2022-12-13 | 2023-01-01 | 25 | SI | SI | NO | SI | 2 | TECNICO RADIOLOGO | TECNICO RADIOLOGO | [25 empty] | 0
CHSSA018000 | SSA | CENTRO DE SALUD NOGALES | 08 | CHIHUAHUA | 019 | CHIHUAHUA | 0001 | CHIHUAHUA | 01 | CHIHUAHUA | CE | CAP | CAP | 1 | 2.21.0 | EQUIPO EN AREA DE IMAGENOLOGIA | mast_anl_CR | MASTOGRAFO ANALOGICO CON DIGITALIZADOR (CR) | 2.21.1.X.1.17 | HOLOGIC LORAD | 4-000-0029 | 195111114074 | IMAGENOLOGIA | NO | -1 | En proceso de baja | NO | ADQUISICION | 1206400 | 2012-01-01 | 2013-02-01 | 2013-03-01 | 0 | NO | NO | NO | NO | 0 | [11 empty] | EQUIPO EN PROCESO DE BAJA | [15 empty] | 0
CHSSA018514 | SSA | HOSPITAL INFANTIL DE ESPECIALIDADES DE CHIHUAHUA | 08 | CHIHUAHUA | 019 | CHIHUAHUA | 0001 | CHIHUAHUA | 01 | CHIHUAHUA | HO | O | HE | 1 | 2.7.0 | EQUIPO EN UNIDAD QUIRURGICA | 531_626_0024 | MICROSCOPIO PARA NEUROCIRUGIA | 2.7.1.X.1.30 | CARL ZEISS | OPMI LUMERA 1 | 6631480607 | QUIROFANOS | SI | 1 | NO APLICA | NO | ADQUISICION | 2062563.11 | 2017-12-29 | 2018-01-08 | 2018-01-09 | 0 | SI | NO | NO | NO | 1 | MEDICO NEUROCIRUJANO | [10 empty] | SE USA 1 VEZ CADA 2 SEMANAS APROXIMADAMENTE | [5 empty] | 1 |  | 6: REPORTA QUE LE EQUIPO ESTA FUNCIONANDO, PERO NO REPORTA NUMERO DE PROCEDIMIENTOS REALIZADOS. | REPORTA QUE LE EQUIPO ESTA FUNCIONANDO, PERO NO REPORTA NUMERO DE PROCEDIMIENTOS REALIZADOS. | 1
CHSSA018514 | SSA | HOSPITAL INFANTIL DE ESPECIALIDADES DE CHIHUAHUA | 08 | CHIHUAHUA | 019 | CHIHUAHUA | 0001 | CHIHUAHUA | 01 | CHIHUAHUA | HO | O | HE | 1 | 2.21.0 | EQUIPO EN AREA DE IMAGENOLOGIA | 531_254_0155 | TOMOGRAFO DE 64 CORTES | 2.21.1.X.1.10 | GENERAL ELECTRIC | OPTIMA CT 660 | 49669YC5 | IMAGENOLOGIA | SI | 1 | NO APLICA | SI | ADQUISICION | 15758270 | 2013-05-01 | 2013-10-01 | 2014-01-01 | 15 | SI | SI | SI | SI | 1 | TECNICO RADIOLOGO | TECNICO RADIOLOGO | TECNICO RADIOLOGO | TECNICO RADIOLOGO | TECNICO RADIOLOGO | [6 empty] | CONTRATO CORRECTIVO Y PREVENTIVO AL 31 DE DICIEMBRE DE 2023 CON EXTENSIÃ“N AL 31 DE ENERO 2024 | [15 empty] | 0
CLSSA002763 | SSA | HOSPITAL GENERAL PIEDRAS NEGRAS DR SALVADOR CHAVARRIA SANCHEZ. | 05 | COAHUILA DE ZARAGOZA | 025 | PIEDRAS NEGRAS | 0001 | PIEDRAS NEGRAS | 01 | PIEDRAS NEGRAS | HO | M | HG | 1 | 2.21.0 | EQUIPO EN AREA DE IMAGENOLOGIA | mast_anl_CR | MASTOGRAFO ANALOGICO CON DIGITALIZADOR (CR) | 2.21.1.X.1.17 | HOLOGIC LORAD | M-IV | 18002116631 | IMAGENOLOGIA | SI | 1 |  | NO | ADQUISICION | 1044000 | 2011-02-18 | 2014-03-08 | 2014-03-08 | 2 | SI | NO | NO | NO | 2 | TECNICO RADIOLOGO | TECNICO RADIOLOGO | [25 empty] | 0
CMSSA000125 | SSA | HOSPITAL REGIONAL UNIVERSITARIO | 06 | COLIMA | 002 | COLIMA | 0001 | COLIMA | 01 | COLIMA | HO | M | HG | 1 | 2.7.0 | EQUIPO EN UNIDAD QUIRURGICA | 531_626_0024 | MICROSCOPIO PARA NEUROCIRUGIA | 2.7.1.X.1.30 | CARL ZEISS | OPMI VARIO S88 | 6206101142 | QUIROFANOS | SI | 1 |  | NO | ADQUISICION | 1577600 | 2010-01-01 | 2010-01-01 | 2010-01-01 | 1 | NO | SI | NO | SI | 2 | NEUROCIRUJANO | NEUROCIRUJANO | [9 empty] | SE SOLICITÃ“ LA RENOVACIÃ“N DE LA PÃ“LIZA DE MANTENIMIENTO PREVENTIVO Y CORRECTIVO AL IMSS BIENESTAR, NO CUENTA CON LENTE DE ENSEÃ‘ANZA | [15 empty] | 0
CMSSA000125 | SSA | HOSPITAL REGIONAL UNIVERSITARIO | 06 | COLIMA | 002 | COLIMA | 0001 | COLIMA | 01 | COLIMA | HO | M | HG | 1 | 2.21.0 | EQUIPO EN AREA DE IMAGENOLOGIA | 531_254_0155 | TOMOGRAFO DE 64 CORTES | 2.21.1.X.1.10 | PHILLIPS | INGENUITY CT 728326 | 68134 | IMAGENOLOGIA | NO | -1 | FALLA ELECTRONICA | NO | ADQUISICION | 30413228 | 2020-04-17 | 2020-05-19 | 2020-08-06 | 17 | SI | SI | SI | SI | 2 | MEDICO RADIOLOGO | TECNICO RADIOLOGO | [9 empty] | SE SOLICITÃ“ LA RENOVACIÃ“N DE LA PÃ“LIZA DE MANTENIMIENTO PREVENTIVO Y CORRECTIVO AL IMSS BIENESTAR, FINALIZÃ“ EL PERIODO DE GARANTÃA CON EL PROVEEDOR | [15 empty] | 0
CMSSA010975 | SSA | INSTITUTO ESTATAL DE CANCEROLOGIA LIC. CARLOS DE LA MADRID VIRGEN | 06 | COLIMA | 002 | COLIMA | 0001 | COLIMA | 01 | COLIMA | HO | O | HE | 1 | 2.17.0 | EQUIPO EN AREA DE RADIOTERAPIA EXTERNA | 531_005_0017 | ACELERADOR LINEAL DE ALTA ENERGIA | 2.17.1.1.X.01 | VARIAN | CLINAC IX | 5473 | RADIOTERAPIA | SI | 1 |  | SI | ADQUISICION | 34800000 | 2016-07-20 | 2016-11-16 | 2017-01-01 | 30 | SI | SI | NO | NO | 5 | RADIONCOLOGO | FISICO MEDICO | TECNICO RADIOLOGO | TECNICO RADIOLOGO | TRABAJADORA SOCIAL | [6 empty] | CUENTA CON POLIZA DE MANTENIMIENTO PREVENTIVO Y CORRECTIVO CON VIGENCIA HASTA MAYO DEL 2024 | [15 empty] | 0
CMSSA010975 | SSA | INSTITUTO ESTATAL DE CANCEROLOGIA LIC. CARLOS DE LA MADRID VIRGEN | 06 | COLIMA | 002 | COLIMA | 0001 | COLIMA | 01 | COLIMA | HO | O | HE | 1 | 2.21.0 | EQUIPO EN AREA DE IMAGENOLOGIA | 531_254_0049 | TOMOGRAFO DE 16 CORTES O 20 CORTES | 2.21.1.X.1.08 | GENERAL ELECTRIC | OPTIMA 580W | 440083CN4 | IMAGENOLOGIA | SI | 1 |  | NO | ADQUISICION | 12000000 | 2015-07-20 | 2016-04-21 | 2016-05-06 | 15 | SI | SI | NO | SI | 3 | MEDICO RADIOLOGO | TECNICO RADIOLOGO | ENFERMERA | [8 empty] | LA POLIZA DE MANTENIMIENTO PREVENTIVO Y CORRECTIVO ESTA EN PROCESO DE ADQUISICIÃ“N | [15 empty] | 0
CMSSA010975 | SSA | INSTITUTO ESTATAL DE CANCEROLOGIA LIC. CARLOS DE LA MADRID VIRGEN | 06 | COLIMA | 002 | COLIMA | 0001 | COLIMA | 01 | COLIMA | HO | O | HE | 1 | 2.21.0 | EQUIPO EN AREA DE IMAGENOLOGIA | mast_dig_estto | MASTOGRAFO DIGITAL CON ESTEREOTAXIA Y TOMOSINTESIS | 2.21.1.X.1.18 | FUJIFILM | INNOVALITY | H61581 | IMAGENOLOGIA | SI | 1 |  | SI | DONACION | 8700000 | 2017-05-01 | 2017-05-01 | 2017-06-01 | 25 | SI | SI | NO | SI | 3 | RADIOLOGO | TECNICO RADIOLOGO | TECNICO RADIOLOGO | [8 empty] | POLIZA DE MANTENIMIENTO CON VIGENCIA HASTA JULIO DE 2024, PRIMER MANTENIMIENTO PROGRAMADO PARA ENERO DE 2024 | [15 empty] | 0
CSSSA000832 | SSA | H. B. C. DE CINTALAPA DE FIGUEROA | 07 | CHIAPAS | 017 | CINTALAPA DE FIGUEROA | 0001 | CINTALAPA DE FIGUEROA | 01 | TUXTLA GUTIERREZ | HO | N | HI | 1 | 2.21.0 | EQUIPO EN AREA DE IMAGENOLOGIA | 531_341_2487 | MASTOGRAFO DIGITAL | 2.21.1.X.1.13 | PHILIPS | MICRODOSE | 170015-10 | IMAGENOLOGIA | SI | 1 |  | SI | ADQUISICION | 6000000 | 2017-10-02 | 2017-10-30 | 2017-11-01 | 8 | SI | NO | NO | NO | 1 | TECNICO RADIOLOGO | [10 empty] | LA CLINICA DE LA MUJER SE SE ENCUENTRA ANCLADA A ESTA UNIDAD | [15 empty] | 0
CSSSA007540 | SSA | HOSPITAL REGIONAL DR. RAFAEL PASCASIO GAMBOA TUXTLA | 07 | CHIAPAS | 101 | TUXTLA GUTIERREZ | 0001 | TUXTLA GUTIERREZ | 01 | TUXTLA GUTIERREZ | HO | M | HG | 1 | 2.21.0 | EQUIPO EN AREA DE IMAGENOLOGIA | tom_men_16 | TOMOGRAFO MENOR A 16 CORTES | 2.21.1.X.1.07 | SIEMENS | SOMATON EMOTION | 39341 | IMAGENOLOGIA | SI | 1 |  | SI | ADQUISICION | 0 | 0000-00-00 | 0000-00-00 | 0000-00-00 | 1 | SI | SI | NO | SI | 13 | TECNICOS EN RADIOLOGIA | TECNICOS EN RADIOLOGIA | TECNICOS EN RADIOLOGIA | TECNICOS EN RADIOLOGIA | TECNICOS EN RADIOLOGIA | [6 empty] | NO SE CUENTA CON LA INFORMACION DE COSTO, DEBIDO A CAMBIOS DE ADMINISTRACION LA UNIDAD NO CUENTA CON LA FECHA DE ADQUISICION | 1 |  |  |  | 1 |  |  | 1: REPORTA EQUIPO MEDICO FUNCIONANDO, PERO NO REGISTRA FECHAS DE AQUISICION, INSTALACION, PUESTA EN MARCHA.; 5: REPORTA EQUIPO MEDICO FUNCIONANDO PERO NO REPORTA EL COSTO DE ADQUISICIÓN. | REPORTA EQUIPO MEDICO FUNCIONANDO, PERO NO REGISTRA FECHAS DE AQUISICION, INSTALACION, PUESTA EN MARCHA.REPORTA EQUIPO MEDICO FUNCIONANDO PERO NO REPORTA EL COSTO DE ADQUISICIÓN. | 2
CSSSA007540 | SSA | HOSPITAL REGIONAL DR. RAFAEL PASCASIO GAMBOA TUXTLA | 07 | CHIAPAS | 101 | TUXTLA GUTIERREZ | 0001 | TUXTLA GUTIERREZ | 01 | TUXTLA GUTIERREZ | HO | M | HG | 1 | 2.21.0 | EQUIPO EN AREA DE IMAGENOLOGIA | 531_341_2214 | MASTOGRAFO ANALOGICO | 2.21.1.X.1.12 | GE | ALPHA RT | 8950 | IMAGENOLOGIA | NO | -1 | EN PROCESO DE BAJA | SI | ADQUISICION | 0 | 2008-03-26 | 2009-06-27 | 2010-01-16 | 0 | NO | NO | NO | NO | 0 | NINGUNO | [10 empty] | (REQUIERE CHASIS, Y CALIBRAR) | [15 empty] | 0
CSSSA007540 | SSA | HOSPITAL REGIONAL DR. RAFAEL PASCASIO GAMBOA TUXTLA | 07 | CHIAPAS | 101 | TUXTLA GUTIERREZ | 0001 | TUXTLA GUTIERREZ | 01 | TUXTLA GUTIERREZ | HO | M | HG | 1 | 2.21.0 | EQUIPO EN AREA DE IMAGENOLOGIA | 531_341_2487 | MASTOGRAFO DIGITAL | 2.21.1.X.1.13 | PHILIPS | MICRO DOSE | 160104-10 | IMAGENOLOGIA | NO | -1 | FALTA DE INSTALACIONES ESPECIFICAS PARA EL EQUIPO (LUZ, AGUA, AIRE ACONDICIONADO) | SI | ADQUISICION | 0 | 2018-10-09 | 2019-05-28 | 2019-06-04 | 0 | NO | NO | NO | NO | 0 | NINGUNO | [26 empty] | 0
CSSSA008894 | HRAE | HOSPITAL DE ESPECIALIDADES PEDIATRICAS | 07 | CHIAPAS | 101 | TUXTLA GUTIERREZ | 0001 | TUXTLA GUTIERREZ | 01 | TUXTLA GUTIERREZ | HO | O | HE | 1 | 2.7.0 | EQUIPO EN UNIDAD QUIRURGICA | 531_626_0024 | MICROSCOPIO PARA NEUROCIRUGIA | 2.7.1.X.1.30 | MOLLER WEDEL | HR-700 | 313-366-138-107 | QUIROFANOS | SI | 1 |  | NO | ADQUISICION | 2605905.23 | 2009-12-15 | 2010-03-30 | 2010-03-30 | 0 | SI | SI | SI | SI | 1 | MEDICO | TÃ‰CNICO | ENFERMERA | [14 empty] | 1 |  | 6: REPORTA QUE LE EQUIPO ESTA FUNCIONANDO, PERO NO REPORTA NUMERO DE PROCEDIMIENTOS REALIZADOS. | REPORTA QUE LE EQUIPO ESTA FUNCIONANDO, PERO NO REPORTA NUMERO DE PROCEDIMIENTOS REALIZADOS. | 1
CSSSA008894 | HRAE | HOSPITAL DE ESPECIALIDADES PEDIATRICAS | 07 | CHIAPAS | 101 | TUXTLA GUTIERREZ | 0001 | TUXTLA GUTIERREZ | 01 | TUXTLA GUTIERREZ | HO | O | HE | 1 | 2.21.0 | EQUIPO EN AREA DE IMAGENOLOGIA | 531_254_0155 | TOMOGRAFO DE 64 CORTES | 2.21.1.X.1.10 | PHILIPS | INGEUNITYCORE CT | 333265 | IMAGENOLOGIA | SI | 1 |  | SI | DONACION | 0 | 0000-00-00 | 2022-01-03 | 2022-01-16 | 12 | SI | SI | SI | SI | 3 | MEDICO | TECNICO | ENFERMERA | [13 empty] | 1 |  |  | 5: REPORTA EQUIPO MEDICO FUNCIONANDO PERO NO REPORTA EL COSTO DE ADQUISICIÓN. | REPORTA EQUIPO MEDICO FUNCIONANDO PERO NO REPORTA EL COSTO DE ADQUISICIÓN. | 1
CSSSA008894 | HRAE | HOSPITAL DE ESPECIALIDADES PEDIATRICAS | 07 | CHIAPAS | 101 | TUXTLA GUTIERREZ | 0001 | TUXTLA GUTIERREZ | 01 | TUXTLA GUTIERREZ | HO | O | HE | 1 | 2.21.0 | EQUIPO EN AREA DE IMAGENOLOGIA | 531_791_0066 | RESONANCIA MAGNETICA DE 1.5 TESLAS | 2.21.1.X.1.23 | SIEMENS | MAGNETOM SYMPHONY | 23780 | IMAGENOLOGIA | SI | 1 |  | SI | ADQUISICION | 14798775 | 2005-07-07 | 2006-10-17 | 2006-10-17 | 3 | SI | SI | NO | NO | 3 | MEDICO | TÃ‰CNICO | ENFERMERA | [24 empty] | 0
CSSSA008894 | HRAE | HOSPITAL DE ESPECIALIDADES PEDIATRICAS | 07 | CHIAPAS | 101 | TUXTLA GUTIERREZ | 0001 | TUXTLA GUTIERREZ | 01 | TUXTLA GUTIERREZ | HO | O | HE | 1 | 2.23.0 | EQUIPO EN AREA DE HEMODINAMIA | angio_mon_cardv | ANGIOGRAFO ARCO MONOPLANAR | 2.23.1.X.02 | PHILIPS | AZURION 7M20 | 7220791264 | HEMODINAMIA | SI | 1 |  | SI | DONACION | 0 | 0000-00-00 | 2022-01-17 | 2022-02-01 | 1 | SI | SI |  |  | 5 | MEDICO | MEDICO | ENFERMERA | TECNICO | ENFERMERA | [11 empty] | 1 |  |  | 5: REPORTA EQUIPO MEDICO FUNCIONANDO PERO NO REPORTA EL COSTO DE ADQUISICIÓN. | REPORTA EQUIPO MEDICO FUNCIONANDO PERO NO REPORTA EL COSTO DE ADQUISICIÓN. | 1
CSSSA008894 | HRAE | HOSPITAL DE ESPECIALIDADES PEDIATRICAS | 07 | CHIAPAS | 101 | TUXTLA GUTIERREZ | 0001 | TUXTLA GUTIERREZ | 01 | TUXTLA GUTIERREZ | HO | O | HE | 1 | 2.24.0 | EQUIPO EN AREA DE MEDICINA NUCLEAR | 531_157_0724 | GAMMA CAMARA DE DOS DETECTORES (CAMARA DE CENTELLEO DE DOS DETECTORES) | 2.24.1.X.1.01 | GENERAL ELECTRIC | MILLENIUM MG | 2615865MG | MEDICINA NUCLEAR | NO | -1 | OTRAS (ESPECIFICAR EN LA COLUMNA OBSERVACIONES) | NO | ADQUISICION | 4824250 | 2006-01-20 | 2007-08-31 | 2009-05-28 | 0 | NO | NO | NO | NO | 3 | MEDICO | TECNICO | ENFERMERA | [8 empty] | EN ESPERA DE LICENCIA SANITARIA | [15 empty] | 0
CSSSA019954 | SSA | HOSPITAL CHIAPAS NOS UNE DR. JESUS GILBERTO GOMEZ MAZA | 07 | CHIAPAS | 101 | TUXTLA GUTIERREZ | 0001 | TUXTLA GUTIERREZ | 01 | TUXTLA GUTIERREZ | HO | M | HG | 1 | 2.21.0 | EQUIPO EN AREA DE IMAGENOLOGIA | 531_254_0155 | TOMOGRAFO DE 64 CORTES | 2.21.1.X.1.10 | SIEMENS | SOMATON DEFINITION AS | 65180 | IMAGENOLOGIA | SI | 1 |  | NO | ADQUISICION | 0 | 0000-00-00 | 0000-00-00 | 0000-00-00 | 13 | SI | SI | SI | SI | 1 | MEDICO RADIOLOGO | [10 empty] | NO SE CUENTA CON LA INFORMACION DE COSTO, DEBIDO A CAMBIOS DE ADMINISTRACION LA UNIDAD NO CUENTA CON LA FECHA DE ADQUISICION | 1 |  |  |  | 1 |  |  | 1: REPORTA EQUIPO MEDICO FUNCIONANDO, PERO NO REGISTRA FECHAS DE AQUISICION, INSTALACION, PUESTA EN MARCHA.; 5: REPORTA EQUIPO MEDICO FUNCIONANDO PERO NO REPORTA EL COSTO DE ADQUISICIÓN. | REPORTA EQUIPO MEDICO FUNCIONANDO, PERO NO REGISTRA FECHAS DE AQUISICION, INSTALACION, PUESTA EN MARCHA.REPORTA EQUIPO MEDICO FUNCIONANDO PERO NO REPORTA EL COSTO DE ADQUISICIÓN. | 2
CSSSA019954 | SSA | HOSPITAL CHIAPAS NOS UNE DR. JESUS GILBERTO GOMEZ MAZA | 07 | CHIAPAS | 101 | TUXTLA GUTIERREZ | 0001 | TUXTLA GUTIERREZ | 01 | TUXTLA GUTIERREZ | HO | M | HG | 1 | 1.B.1.33 | EQUIPO EN AREA DE IMAGENOLOGIA | 531_791_0031 | RESONANCIA MAGNÉTICA (OTROS), UNIDAD DE IMAGEN POR | 2.21.1.X.1.33 | PHILIPS | INCISIVE CT | 500564 | IMAGENOLOGIA | SI | 1 |  | SI | ADQUISICION | 0 | 0000-00-00 | 0000-00-00 | 0000-00-00 | 4 | SI | SI | NO | NO | 1 | TECNICO RADIOLOGO | [11 empty] | 1 |  |  |  | 1 |  |  | 1: REPORTA EQUIPO MEDICO FUNCIONANDO, PERO NO REGISTRA FECHAS DE AQUISICION, INSTALACION, PUESTA EN MARCHA.; 5: REPORTA EQUIPO MEDICO FUNCIONANDO PERO NO REPORTA EL COSTO DE ADQUISICIÓN. | REPORTA EQUIPO MEDICO FUNCIONANDO, PERO NO REGISTRA FECHAS DE AQUISICION, INSTALACION, PUESTA EN MARCHA.REPORTA EQUIPO MEDICO FUNCIONANDO PERO NO REPORTA EL COSTO DE ADQUISICIÓN. | 2
CSSSA019954 | SSA | HOSPITAL CHIAPAS NOS UNE DR. JESUS GILBERTO GOMEZ MAZA | 07 | CHIAPAS | 101 | TUXTLA GUTIERREZ | 0001 | TUXTLA GUTIERREZ | 01 | TUXTLA GUTIERREZ | HO | M | HG | 1 | 2.23.0 | EQUIPO EN AREA DE HEMODINAMIA | 531_055_0016 | ANGIOGRAFO ARCO BIPLANAR | 2.23.1.X.01 | SIEMENS | 10141018 | 18575 | HEMODINAMIA | NO | -1 | Falta de personal | NO | ADQUISICION | 0 | 0000-00-00 | 0000-00-00 | 0000-00-00 | 0 | SI | SI | NO | NO | 0 | [11 empty] | NO SE CUENTA CON LA INFORMACION DE COSTO, DEBIDO A CAMBIOS DE ADMINISTRACION LA UNIDAD NO CUENTA CON LA FECHA DE ADQUISICION | [15 empty] | 0
DFSSA000864 | SSA | HOSPITAL GENERAL DE TICOMAN | 09 | CIUDAD DE MEXICO | 005 | GUSTAVO A. MADERO | 0001 | GUSTAVO A. MADERO | 01 | GUSTAVO A. MADERO | HO | M | HG | 1 | 2.21.0 | EQUIPO EN AREA DE IMAGENOLOGIA | 531_254_0049 | TOMOGRAFO DE 16 CORTES O 20 CORTES | 2.21.1.X.1.08 | SIEMENS | SOMATOME EMOTION | 78879 | IMAGENOLOGIA | NO | -1 | FALTA DE MANTENIMIENTO CORRECTIVO | SI | ADQUISICION | 10973600 | 2013-02-19 | 0000-00-00 | 0000-00-00 | 3 | SI | NO | NO | NO | 1 | TECNICO RADIOLOGO | [26 empty] | 0
DFSSA001226 | SSA | C.S.T-III DR. GABRIEL GARZON COSSA | 09 | CIUDAD DE MEXICO | 005 | GUSTAVO A. MADERO | 0001 | GUSTAVO A. MADERO | 01 | GUSTAVO A. MADERO | CE | S | CS | 1 | 2.21.0 | EQUIPO EN AREA DE IMAGENOLOGIA | 531_341_2214 | MASTOGRAFO ANALOGICO | 2.21.1.X.1.12 | HOLOGIC | LORAT SELENIA | 28407083617 | IMAGENOLOGIA | SI | 1 |  | NO | ADQUISICION | 5571152 | 2008-07-03 | 2008-09-02 | 2008-09-23 | 20 | SI | NO | SI | NO | 1 | 1 | [17 empty] | 1 | 7: REPORTA QUE EL EQUIPO ESTA FUNCIONANDO, PERO NO REPORTA PERSONA QUE REALIZA EL PROCEDIMIENTO. | REPORTA QUE EL EQUIPO ESTA FUNCIONANDO, PERO NO REPORTA PERSONA QUE REALIZA EL PROCEDIMIENTO. | 1
DFSSA001243 | SSA | C.S.T-III DR. RAFAEL RAMIREZ SUAREZ | 09 | CIUDAD DE MEXICO | 005 | GUSTAVO A. MADERO | 0001 | GUSTAVO A. MADERO | 01 | GUSTAVO A. MADERO | CE | S | CS | 1 | 2.21.0 | EQUIPO EN AREA DE IMAGENOLOGIA | 531_341_2214 | MASTOGRAFO ANALOGICO | 2.21.1.X.1.12 | HOLOGIC | LORAT SELENIA | 28411084228 | IMAGENOLOGIA | SI | 1 |  | NO | ADQUISICION | 5571152 | 2008-07-03 | 2008-11-01 | 2009-04-04 | 20 | SI | NO | NO | NO | 1 | 1 | [17 empty] | 1 | 7: REPORTA QUE EL EQUIPO ESTA FUNCIONANDO, PERO NO REPORTA PERSONA QUE REALIZA EL PROCEDIMIENTO. | REPORTA QUE EL EQUIPO ESTA FUNCIONANDO, PERO NO REPORTA PERSONA QUE REALIZA EL PROCEDIMIENTO. | 1
DFSSA003944 | HFR | HOSPITAL JUAREZ DE MEXICO | 09 | CIUDAD DE MEXICO | 005 | GUSTAVO A. MADERO | 0001 | GUSTAVO A. MADERO | 01 | GUSTAVO A. MADERO | HO | O | HE | 1 | 2.7.0 | EQUIPO EN UNIDAD QUIRURGICA | 531_626_0024 | MICROSCOPIO PARA NEUROCIRUGIA | 2.7.1.X.1.30 | LEICA | M525M53 | S/N | QUIROFANOS | SI | 1 |  | NO | ADQUISICION | 3130392.24 | 2010-10-14 | 2010-10-14 | 2010-10-14 | 1 | SI | SI | NO | SI | 2 | MEDICO RADIOLOGO | TECNICO RADIOLOGO | [25 empty] | 0
DFSSA003944 | HFR | HOSPITAL JUAREZ DE MEXICO | 09 | CIUDAD DE MEXICO | 005 | GUSTAVO A. MADERO | 0001 | GUSTAVO A. MADERO | 01 | GUSTAVO A. MADERO | HO | O | HE | 1 | 2.17.0 | EQUIPO EN AREA DE RADIOTERAPIA EXTERNA | 531_771_0050 | BOMBA DE COBALTO 60 | 2.17.1.1.X.04 | THERATRONICS | THERATRON 780C | 200 | RADIOTERAPIA | SI | 1 |  | SI | ADQUISICION | 9900867 | 1990-09-14 | 1990-09-14 | 1990-09-14 | 5 | SI | SI | NO | NO | 3 | RADIONCOLOGO | FISICO MEDICO | RADIOTERAPEUTA | [24 empty] | 0
DFSSA003944 | HFR | HOSPITAL JUAREZ DE MEXICO | 09 | CIUDAD DE MEXICO | 005 | GUSTAVO A. MADERO | 0001 | GUSTAVO A. MADERO | 01 | GUSTAVO A. MADERO | HO | O | HE | 1 | 2.17.0 | EQUIPO EN AREA DE RADIOTERAPIA EXTERNA | 531_055_0036 | SISTEMA DE TERAPIA DE RADIACION CON RAYOS X (TOMOTHERAPY O RADIXACT) | 2.17.1.1.X.05 | ACCURAY | RADIXACT X9 | 4010112 | RADIOTERAPIA | SI | 1 |  | NO | ADQUISICION | 106500000 | 2019-12-31 | 2019-12-31 | 2019-12-31 | 40 | SI | SI | NO | SI | 5 | MEDICO RADIOLOGO | FISICO MEDICO | ENCARGADO DE SEGURIDAD RADIOLOGICA | RADIOTERAPEUTA | RADIOTERAPEUTA | [22 empty] | 0
DFSSA003944 | HFR | HOSPITAL JUAREZ DE MEXICO | 09 | CIUDAD DE MEXICO | 005 | GUSTAVO A. MADERO | 0001 | GUSTAVO A. MADERO | 01 | GUSTAVO A. MADERO | HO | O | HE | 1 | 2.17.0 | EQUIPO EN AREA DE BRAQUITERAPIA DE ALTA TASA | 531_769_0088 | BRAQUITERAIA DE ALTA TASA DE DOSIS CON IRIDIUM 192 | 2.17.1.2.X.03 | ELEKTA | MICROSELECTRON DIGITAL | 20269 | RADIOTERAPIA | SI | 1 |  | SI | DONACION | 9250000 | 2017-03-13 | 2017-03-13 | 2017-03-13 | 2 | SI | NO | NO | NO | 5 | RADIONCOLOGO | RADIONCOLOGO | FISICO MEDICO | FISICO MEDICO | RADIOTERAPEUTA | [22 empty] | 0
DFSSA003944 | HFR | HOSPITAL JUAREZ DE MEXICO | 09 | CIUDAD DE MEXICO | 005 | GUSTAVO A. MADERO | 0001 | GUSTAVO A. MADERO | 01 | GUSTAVO A. MADERO | HO | O | HE | 1 | 2.21.0 | EQUIPO EN AREA DE IMAGENOLOGIA | 531_254_0049 | TOMOGRAFO DE 16 CORTES O 20 CORTES | 2.21.1.X.1.08 | GENERAL ELECTRIC | CT LIGHTSPEED 16 | 57CTLS16 | IMAGENOLOGIA | SI | 1 |  | SI | ADQUISICION | 10333310.63 | 2005-06-30 | 2005-06-30 | 2005-06-30 | 20 | SI | SI | NO | SI | 3 | MEDICO RADIOLOGO | TECNICO RADIOLOGO | TECNICO RADIOLOGO | [24 empty] | 0
DFSSA003944 | HFR | HOSPITAL JUAREZ DE MEXICO | 09 | CIUDAD DE MEXICO | 005 | GUSTAVO A. MADERO | 0001 | GUSTAVO A. MADERO | 01 | GUSTAVO A. MADERO | HO | O | HE | 1 | 2.21.0 | EQUIPO EN AREA DE IMAGENOLOGIA | 531_254_0155 | TOMOGRAFO DE 64 CORTES | 2.21.1.X.1.10 | PHILIPS | INGENUITY CT 728326 | 32095 | IMAGENOLOGIA | SI | 1 |  | SI | ADQUISICION | 19488000 | 2014-11-25 | 2014-11-25 | 2014-11-25 | 15 | SI | SI | NO | SI | 3 | MEDICO RADIOLOGO | TECNICO RADIOLOGO | TECNICO RADIOLOGO | [24 empty] | 0
DFSSA003944 | HFR | HOSPITAL JUAREZ DE MEXICO | 09 | CIUDAD DE MEXICO | 005 | GUSTAVO A. MADERO | 0001 | GUSTAVO A. MADERO | 01 | GUSTAVO A. MADERO | HO | O | HE | 1 | 2.21.0 | EQUIPO EN AREA DE IMAGENOLOGIA | mast_dig_estto | MASTOGRAFO DIGITAL CON ESTEREOTAXIA Y TOMOSINTESIS | 2.21.1.X.1.18 | HOLOGIC | SELENIA DIMENSIONS SYSTEM | SDM131500776 | IMAGENOLOGIA | SI | 1 |  | SI | DONACION | 13003484 | 2018-12-31 | 2018-12-31 | 2018-12-31 | 3 | SI | NO | NO | NO | 3 | MEDICO RADIOLOGO | TECNICO RADIOLOGO | TECNICO RADIOLOGO | [24 empty] | 0
DFSSA003944 | HFR | HOSPITAL JUAREZ DE MEXICO | 09 | CIUDAD DE MEXICO | 005 | GUSTAVO A. MADERO | 0001 | GUSTAVO A. MADERO | 01 | GUSTAVO A. MADERO | HO | O | HE | 1 | 2.21.0 | EQUIPO EN AREA DE IMAGENOLOGIA | 531_791_0066 | RESONANCIA MAGNETICA DE 1.5 TESLAS | 2.21.1.X.1.23 | GENERAL ELECTRIC | SIGNA / MR 1.5T ECHO SPEED | 57MRHD1178 | IMAGENOLOGIA | SI | 1 |  | SI | ADQUISICION | 18249999.75 | 2005-12-28 | 2005-12-28 | 2005-12-28 | 6 | SI | SI | NO | SI | 3 | MEDICO RADIOLOGO | TECNICO RADIOLOGO | TECNICO RADIOLOGO | [24 empty] | 0
DFSSA003944 | HFR | HOSPITAL JUAREZ DE MEXICO | 09 | CIUDAD DE MEXICO | 005 | GUSTAVO A. MADERO | 0001 | GUSTAVO A. MADERO | 01 | GUSTAVO A. MADERO | HO | O | HE | 1 | 2.21.0 | EQUIPO EN AREA DE IMAGENOLOGIA | 531_791_0075 | RESONANCIA MAGNETICA DE 3 TESLAS | 2.21.1.X.1.24 | PHILIPS | ACHIEVA 3.0T X-SERIES | 17393 | IMAGENOLOGIA | SI | 1 |  | SI | DONACION | 28486837.65 | 2019-06-25 | 2019-06-25 | 2019-06-25 | 5 | SI | SI | NO | SI | 3 | MEDICO RADIOLOGO | TECNICO RADIOLOGO | TECNICO RADIOLOGO | [24 empty] | 0
DFSSA003944 | HFR | HOSPITAL JUAREZ DE MEXICO | 09 | CIUDAD DE MEXICO | 005 | GUSTAVO A. MADERO | 0001 | GUSTAVO A. MADERO | 01 | GUSTAVO A. MADERO | HO | O | HE | 1 | 2.24.0 | EQUIPO EN AREA DE MEDICINA NUCLEAR | 531_157_0724 | GAMMA CAMARA DE DOS DETECTORES (CAMARA DE CENTELLEO DE DOS DETECTORES) | 2.24.1.X.1.01 | GENERAL ELECTRIC | H3000ZL | 51559 | MEDICINA NUCLEAR | SI | 1 |  | SI | COMODATO | 0 | 2018-04-18 | 2018-04-18 | 2018-04-18 | 0 | NO | NO | NO | NO | 0 | MEDICO RADIOLOGO | TECNICO RADIOLOGO | ENCARGADO DE SEGURIDAD RADIOLOGICA | ENFERMERO | [12 empty] | 1 | 1 |  | 5: REPORTA EQUIPO MEDICO FUNCIONANDO PERO NO REPORTA EL COSTO DE ADQUISICIÓN.; 6: REPORTA QUE LE EQUIPO ESTA FUNCIONANDO, PERO NO REPORTA NUMERO DE PROCEDIMIENTOS REALIZADOS. | REPORTA EQUIPO MEDICO FUNCIONANDO PERO NO REPORTA EL COSTO DE ADQUISICIÓN.REPORTA QUE LE EQUIPO ESTA FUNCIONANDO, PERO NO REPORTA NUMERO DE PROCEDIMIENTOS REALIZADOS. | 2
DGSSA000186 | SSA | CENTRO ESTATAL DE CANCEROLOGIA | 10 | DURANGO | 005 | DURANGO | 0001 | VICTORIA DE DURANGO | 01 | DURANGO | HO | O | HE | 1 | 2.17.0 | EQUIPO EN AREA DE RADIOTERAPIA EXTERNA | 531_771_0050 | BOMBA DE COBALTO 60 | 2.17.1.1.X.04 | THERATRONICS | T1000 | 22 | RADIOTERAPIA | NO | -1 | Obsoleto | NO | DONACION | 15000000 | 1995-07-10 | 1995-09-15 | 1995-11-15 | 0 | No | No | NO | NO | 0 | [27 empty] | 0
DGSSA000186 | SSA | CENTRO ESTATAL DE CANCEROLOGIA | 10 | DURANGO | 005 | DURANGO | 0001 | VICTORIA DE DURANGO | 01 | DURANGO | HO | O | HE | 1 | 2.17.0 | EQUIPO EN AREA DE RADIOTERAPIA EXTERNA | 531_055_0036 | SISTEMA DE TERAPIA DE RADIACION CON RAYOS X (TOMOTHERAPY O RADIXACT) | 2.17.1.1.X.05 | ACCURAY | HDA | 110564 | RADIOTERAPIA | SI | 1 |  | NO | ADQUISICION | 100000000 | 2015-05-01 | 2015-11-15 | 2016-06-06 | 30 | SI | SI | NO | NO | 9 | ENCARGADO DE SEGURIDAD RADIOLOGICA | MEDICO | RADIOTERAPEUTA | RADIOTERAPEUTA | RADIOTERAPEUTA | RADIOTERAPEUTA | DOSIMETRISTA | ENFERMERA | ENFERMERA | [18 empty] | 0
DGSSA000186 | SSA | CENTRO ESTATAL DE CANCEROLOGIA | 10 | DURANGO | 005 | DURANGO | 0001 | VICTORIA DE DURANGO | 01 | DURANGO | HO | O | HE | 1 | 2.17.0 | EQUIPO EN AREA DE BRAQUITERAPIA DE ALTA TASA | 531_925_0089 | BRAQUITERAPIA DE ALTA TASA DE DOSIS CON COBALTO 60 | 2.17.1.2.X.02 | ECKERT & ZIEGLER | SAGINOVA | 129 | RADIOTERAPIA | SI | 1 |  | NO | DONACION | 0 | 2020-01-06 | 2021-03-17 | 2021-03-29 | 1 | SI | SI | NO | NO | 3 | FISICO MEDICO | RADIOTERAPEUTA | ENFERMERA | [13 empty] | 1 |  |  | 5: REPORTA EQUIPO MEDICO FUNCIONANDO PERO NO REPORTA EL COSTO DE ADQUISICIÓN. | REPORTA EQUIPO MEDICO FUNCIONANDO PERO NO REPORTA EL COSTO DE ADQUISICIÓN. | 1
DGSSA000186 | SSA | CENTRO ESTATAL DE CANCEROLOGIA | 10 | DURANGO | 005 | DURANGO | 0001 | VICTORIA DE DURANGO | 01 | DURANGO | HO | O | HE | 1 | 2.21.0 | EQUIPO EN AREA DE IMAGENOLOGIA | 531_254_0049 | TOMOGRAFO DE 16 CORTES O 20 CORTES | 2.21.1.X.1.08 | SIEMENS | SOMATOM EMOTION AS | 95614 | RADIOTERAPIA | SI | 1 | NO APLICA | NO | ADQUISICION | 0 | 2015-05-01 | 2015-11-15 | 2016-06-06 | 5 | SI | SI | NO | NO | 10 | MEDICO | MEDICO | MEDICO | RADIOTERAPEUTA | RADIOTERAPEUTA | RADIOTERAPEUTA | RADIOTERAPEUTA | DOSIMETRISTA | ENFERMERA | ENFERMERA | [6 empty] | 1 |  |  | 5: REPORTA EQUIPO MEDICO FUNCIONANDO PERO NO REPORTA EL COSTO DE ADQUISICIÓN. | REPORTA EQUIPO MEDICO FUNCIONANDO PERO NO REPORTA EL COSTO DE ADQUISICIÓN. | 1
DGSSA000186 | SSA | CENTRO ESTATAL DE CANCEROLOGIA | 10 | DURANGO | 005 | DURANGO | 0001 | VICTORIA DE DURANGO | 01 | DURANGO | HO | O | HE | 1 | 2.21.0 | EQUIPO EN AREA DE IMAGENOLOGIA | mast_anl_CR | MASTOGRAFO ANALOGICO CON DIGITALIZADOR (CR) | 2.21.1.X.1.17 | HOLOGIC | LORAD M-IV | 19204044402 | IMAGENOLOGIA | SI | 1 |  | NO | DONACION | 0 | 2004-05-01 | 2005-02-01 | 2005-06-01 | 1 | SI | SI | NO | NO | 2 | TECNICO RADIOLOGO | TECNICO RADIOLOGO | [9 empty] | LA ESTEREOTAXIA NO FUNCIONA, SOLO FUNCIONA PARA HACER MASTOGRAFIAS, PERO NO SE PUEDEN HACER BIOPSIAS O MARCAJES. SE DESCONOCE EL COSTO DE ADQUISICIÃ“N |  |  |  |  | 1 |  |  | 5: REPORTA EQUIPO MEDICO FUNCIONANDO PERO NO REPORTA EL COSTO DE ADQUISICIÓN. | REPORTA EQUIPO MEDICO FUNCIONANDO PERO NO REPORTA EL COSTO DE ADQUISICIÓN. | 1
DGSSA000191 | SSA | HOSPITAL GENERAL DE DURANGO | 10 | DURANGO | 005 | DURANGO | 0001 | VICTORIA DE DURANGO | 01 | DURANGO | HO | M | HG | 1 | 2.21.0 | EQUIPO EN AREA DE IMAGENOLOGIA | tom_men_16 | TOMOGRAFO MENOR A 16 CORTES | 2.21.1.X.1.07 | SIEMENS | SOMATOM EMOTION | 37333 | IMAGENOLOGIA | SI | 1 |  | NO | DONACION | 0 | 2008-06-01 | 2008-11-25 | 2008-11-30 | 5 | NO | NO | SI | SI | 3 | TECNICO RADIOLOGO | TECNICO RADIOLOGO | TECNICO RADIOLOGO | [13 empty] | 1 |  |  | 5: REPORTA EQUIPO MEDICO FUNCIONANDO PERO NO REPORTA EL COSTO DE ADQUISICIÓN. | REPORTA EQUIPO MEDICO FUNCIONANDO PERO NO REPORTA EL COSTO DE ADQUISICIÓN. | 1
DGSSA000191 | SSA | HOSPITAL GENERAL DE DURANGO | 10 | DURANGO | 005 | DURANGO | 0001 | VICTORIA DE DURANGO | 01 | DURANGO | HO | M | HG | 1 | 2.21.0 | EQUIPO EN AREA DE IMAGENOLOGIA | tom_men_16 | TOMOGRAFO MENOR A 16 CORTES | 2.21.1.X.1.07 | SIEMENS | SOMATOM EMOTION | 37333 | IMAGENOLOGIA | NO | -1 | EN PROCESO DE BAJA | SI | DONACION | 0 | 2008-06-01 | 2007-11-25 | 2008-11-30 | 5 | NO | NO | SI | SI | 3 | TECNICO RADIOLOGO | [26 empty] | 0
DGSSA000191 | SSA | HOSPITAL GENERAL DE DURANGO | 10 | DURANGO | 005 | DURANGO | 0001 | VICTORIA DE DURANGO | 01 | DURANGO | HO | M | HG | 1 | 2.21.0 | EQUIPO EN AREA DE IMAGENOLOGIA | 531_254_0148 | TOMOGRAFO DE 32 CORTES O 40 CORTES | 2.21.1.X.1.09 | SIEMENS | SCOPE | 92977/311251 | IMAGENOLOGIA | SI | 1 | NO APLICA | NO | ADQUISICION | 0 | 2017-06-01 | 2017-11-16 | 2017-11-18 | 30 | SI | SI | NO | NO | 3 | MÃ‰DICO RADIÃ“LOGO | TECNICO RADIOLOGO | TECNICO RADIOLOGO | [13 empty] | 1 |  |  | 5: REPORTA EQUIPO MEDICO FUNCIONANDO PERO NO REPORTA EL COSTO DE ADQUISICIÓN. | REPORTA EQUIPO MEDICO FUNCIONANDO PERO NO REPORTA EL COSTO DE ADQUISICIÓN. | 1
DGSSA000191 | SSA | HOSPITAL GENERAL DE DURANGO | 10 | DURANGO | 005 | DURANGO | 0001 | VICTORIA DE DURANGO | 01 | DURANGO | HO | M | HG | 1 | 2.21.0 | EQUIPO EN AREA DE IMAGENOLOGIA | tom_may_128 | TOMOGRAFO DE 128 CORTES O MAS | 2.21.1.X.1.11 | NEUSOFT | NEUVIZ 128 | N128I210031E | IMAGENOLOGIA | SI | 1 |  | NO | ADQUISICION | 30 | 2023-01-01 | 2023-03-24 | 2023-03-24 | 50 | SI | SI | SI | SI | 4 | TÃ‰CNICO RADIÃ“LOGO | TÃ‰CNICO RADIÃ“LOGO | TÃ‰CNICO RADIÃ“LOGO | TÃ‰CNICO RADIÃ“LOGO | [23 empty] | 0
DGSSA000191 | SSA | HOSPITAL GENERAL DE DURANGO | 10 | DURANGO | 005 | DURANGO | 0001 | VICTORIA DE DURANGO | 01 | DURANGO | HO | M | HG | 1 | 2.21.0 | EQUIPO EN AREA DE IMAGENOLOGIA | mast_dig_este | MASTOGRAFO DIGITAL CON ESTEREOTAXIA | 2.21.1.X.1.15 | HOLOGIC | SELENIA | 28401082717 | IMAGENOLOGIA | NO | -1 | EN PROCESO DE BAJA | NO | ADQUISICION | 0 | 0000-00-00 | 2010-08-01 | 2010-09-10 | 0 | NO | NO | NO | NO | 0 | NO APLICA | [26 empty] | 0
DGSSA000191 | SSA | HOSPITAL GENERAL DE DURANGO | 10 | DURANGO | 005 | DURANGO | 0001 | VICTORIA DE DURANGO | 01 | DURANGO | HO | M | HG | 1 | 2.21.0 | EQUIPO EN AREA DE IMAGENOLOGIA | mast_anl_CR | MASTOGRAFO ANALOGICO CON DIGITALIZADOR (CR) | 2.21.1.X.1.17 | HOLOGIC | LORAD M-IV | 19201137087 | IMAGENOLOGIA | NO | -1 | EN PROCESO DE BAJA | NO | ADQUISICION | 0 | 2015-08-03 | 2015-08-07 | 2015-08-07 | 0 | NO | NO | NO | NO | 0 | NO APLICA | [10 empty] | SE IGNORA EL COSTO DE ADQUISICIÃ“N | [15 empty] | 0
DGSSA000191 | SSA | HOSPITAL GENERAL DE DURANGO | 10 | DURANGO | 005 | DURANGO | 0001 | VICTORIA DE DURANGO | 01 | DURANGO | HO | M | HG | 1 | 2.21.0 | EQUIPO EN AREA DE IMAGENOLOGIA | mast_dig_estto | MASTOGRAFO DIGITAL CON ESTEREOTAXIA Y TOMOSINTESIS | 2.21.1.X.1.18 | GIOTTO | GIOTTO CLASS 3D-C | 2238111155 | IMAGENOLOGIA | SI | 1 |  | SI | ADQUISICION | 0 | 2009-07-03 | 2023-02-10 | 2023-02-10 | 7 | SI | SI | NO | NO | 3 | MÃ‰DICO RADIÃ“LOGO | TECNICO RADIOLOGO | CAPTURISTA | [13 empty] | 1 |  |  | 5: REPORTA EQUIPO MEDICO FUNCIONANDO PERO NO REPORTA EL COSTO DE ADQUISICIÓN. | REPORTA EQUIPO MEDICO FUNCIONANDO PERO NO REPORTA EL COSTO DE ADQUISICIÓN. | 1
DGSSA000191 | SSA | HOSPITAL GENERAL DE DURANGO | 10 | DURANGO | 005 | DURANGO | 0001 | VICTORIA DE DURANGO | 01 | DURANGO | HO | M | HG | 1 | 1.B.1.22 | EQUIPO EN AREA DE IMAGENOLOGIA | 531_91_0052 | RESONANCIA MAGNETICA ABIERTA DE 0.2 TESLAS O MAYOR | 2.21.1.X.1.22 | SIEMENS | MAGNETOM C | 48522 | IMAGENOLOGIA | NO | -1 | FALTA DE MANTENIMIENTO CORRECTIVO | SI | ADQUISICION | 0 | 2009-09-01 | 2010-06-01 | 2010-06-01 | 0 | NO | NO | NO | NO | 0 | 0 | 0 | 0 | 0 | 0 | 0 | 0 | 0 | 0 | 0 | 0 | [16 empty] | 0
DGSSA001574 | SSA | HOSPITAL INTEGRAL DEL SALTO | 10 | DURANGO | 023 | PUEBLO NUEVO | 0001 | EL SALTO | 01 | DURANGO | HO | N | HI | 1 | 2.21.0 | EQUIPO EN AREA DE IMAGENOLOGIA | mast_anl_CR | MASTOGRAFO ANALOGICO CON DIGITALIZADOR (CR) | 2.21.1.X.1.17 | HOLOGIC | LORAD M-IV | 19102137394 | IMAGENOLOGIA | NO | -1 | NO APLICA | NO | ADQUISICION | 0 | 2016-06-05 | 2016-07-15 | 2016-08-01 | 0 | SI | NO | NO | NO | 0 | TECNICO RADIOLOGO | [10 empty] | SE DESCONOCE EL COSTO DE ADQUISICION | [15 empty] | 0
DGSSA017266 | SSA | CLINICA DE DIABETES | 10 | DURANGO | 005 | DURANGO | 0001 | VICTORIA DE DURANGO | 01 | DURANGO | CE | UNE | UNE | 1 | 2.21.0 | EQUIPO EN AREA DE IMAGENOLOGIA | mast_anl_CR | MASTOGRAFO ANALOGICO CON DIGITALIZADOR (CR) | 2.21.1.X.1.17 | HOLOGIC | LORAD M-IV | 19507076806 | IMAGENOLOGIA | NO | -1 | FALLA DE SOFTWARE | NO | COMODATO (EQUIPO EN DEMOSTRACION PERMANENTE) | 0 | 2015-03-02 | 2015-03-02 | 2015-03-02 | 1 | SI | NO | NO | NO | 1 | TECNICO RADIOLOGO | [10 empty] | SE DESCONOCEN LOS COSTOS DE ADQUISICIÃ“N | [15 empty] | 0
DGSSA017872 | SSA | HOSPITAL GENERAL 450 | 10 | DURANGO | 005 | DURANGO | 0001 | VICTORIA DE DURANGO | 01 | DURANGO | HO | M | HG | 1 | 2.2.0 | EQUIPO EN CONSULTORIOS DE ESPECIALIDAD | 531_584_0214 | LITOTRIPTOR INTRACORPOREO ELECTROMECANICO | 2.2.1.X.10 | RICHARD WOLF SWISS | LITHO CLAST 2 | DK00207 | QUIROFANOS | SI | 1 | NO APLICA | NO | ADQUISICION | 0 | 2014-09-01 | 2023-02-15 | 2015-10-10 | 1 | SI | SI | NO | NO | 4 | MÃ‰DICO URÃ“LOGO | MÃ‰DICO URÃ“LOGO | MÃ‰DICO URÃ“LOGO | MÃ‰DICO URÃ“LOGO | [7 empty] | SE DESCONOCE EL COSTO DE ADQUISICIÃ“N. |  |  |  |  | 1 |  |  | 5: REPORTA EQUIPO MEDICO FUNCIONANDO PERO NO REPORTA EL COSTO DE ADQUISICIÓN. | REPORTA EQUIPO MEDICO FUNCIONANDO PERO NO REPORTA EL COSTO DE ADQUISICIÓN. | 1
DGSSA017872 | SSA | HOSPITAL GENERAL 450 | 10 | DURANGO | 005 | DURANGO | 0001 | VICTORIA DE DURANGO | 01 | DURANGO | HO | M | HG | 1 | 2.7.0 | EQUIPO EN UNIDAD QUIRURGICA | 531_829_0736 | NAVEGADOR, SISTEMA DE IMAGEN GUIADA PARA CIRUGIA (NEURONAVEGADOR) | 2.7.1.X.1.29 | FIAGON | E 011103 | 14-0185 | QUIROFANOS | SI | 1 |  | NO | ADQUISICION | 9833100 | 2015-09-01 | 2015-09-29 | 2015-10-10 | 1 | SI | SI | NO | SI | 6 | MÃ‰DICO NEUROCIRUJANO | MÃ‰DICO NEUROCIRUJANO | MÃ‰DICO NEUROCIRUJANO | MÃ‰DICO NEUROCIRUJANO | MÃ‰DICO NEUROCIRUJANO | MÃ‰DICO NEUROCIRUJANO | [21 empty] | 0
DGSSA017872 | SSA | HOSPITAL GENERAL 450 | 10 | DURANGO | 005 | DURANGO | 0001 | VICTORIA DE DURANGO | 01 | DURANGO | HO | M | HG | 1 | 2.7.0 | EQUIPO EN UNIDAD QUIRURGICA | 531_626_0024 | MICROSCOPIO PARA NEUROCIRUGIA | 2.7.1.X.1.30 | CARL ZEISS | PENTERO 900 | 6637102785 | QUIROFANOS | SI | 1 | NO APLICA | NO | ADQUISICION | 0.0001 | 2015-09-01 | 2015-09-29 | 2015-10-10 | 1 | SI | SI | SI | SI | 6 | MÃ‰DICO NEUROCIRUJANO | MÃ‰DICO NEUROCIRUJANO | MÃ‰DICO NEUROCIRUJANO | MÃ‰DICO NEUROCIRUJANO | MÃ‰DICO NEUROCIRUJANO | MÃ‰DICO NEUROCIRUJANO | [10 empty] | 1 |  |  | 5: REPORTA EQUIPO MEDICO FUNCIONANDO PERO NO REPORTA EL COSTO DE ADQUISICIÓN. | REPORTA EQUIPO MEDICO FUNCIONANDO PERO NO REPORTA EL COSTO DE ADQUISICIÓN. | 1
DGSSA017872 | SSA | HOSPITAL GENERAL 450 | 10 | DURANGO | 005 | DURANGO | 0001 | VICTORIA DE DURANGO | 01 | DURANGO | HO | M | HG | 1 | 2.21.0 | EQUIPO EN AREA DE IMAGENOLOGIA | 531_254_0155 | TOMOGRAFO DE 64 CORTES | 2.21.1.X.1.10 | GENERAL ELECTRIC | LIGHT SPEED VCT | 132546VCT | IMAGENOLOGIA | NO | -1 | OTRAS (ESPECIFICAR EN LA COLUMNA OBSERVACIONES) | NO | ADQUISICION | 0 | 2015-09-01 | 2015-09-29 | 2015-10-10 | 47 | SI | SI | SI | SI | 7 | TECNICO RADIOLOGO | TECNICO RADIOLOGO | TECNICO RADIOLOGO | TECNICO RADIOLOGO | TECNICO RADIOLOGO | TECNICO RADIOLOGO | MEDICO IMAGENOLOGO |  |  |  |  | FALLA ELECTRONICA Y NO ENCUENTRAN LA PIEZA POR OBSOLETA PARA REMPLAZARLA | [15 empty] | 0
DGSSA017872 | SSA | HOSPITAL GENERAL 450 | 10 | DURANGO | 005 | DURANGO | 0001 | VICTORIA DE DURANGO | 01 | DURANGO | HO | M | HG | 1 | 2.21.0 | EQUIPO EN AREA DE IMAGENOLOGIA | 531_254_0155 | TOMOGRAFO DE 64 CORTES | 2.21.1.X.1.10 | NEUSOFT | NEUVIZ64 | N64IN210066E | IMAGENOLOGIA | SI | 1 |  | SI | ADQUISICION | 21398397.97 | 2022-12-26 | 2023-02-15 | 2023-03-01 | 36 | SI | SI | SI | SI | 7 | TECNICO RADIOLOGO | TECNICO RADIOLOGO | TECNICO RADIOLOGO | TECNICO RADIOLOGO | TECNICO RADIOLOGO | TECNICO RADIOLOGO | MEDICO IMAGENOLOGO |  |  |  |  | TIPO DE MANTENIMIENTO: GARANTIA | [15 empty] | 0
DGSSA017872 | SSA | HOSPITAL GENERAL 450 | 10 | DURANGO | 005 | DURANGO | 0001 | VICTORIA DE DURANGO | 01 | DURANGO | HO | M | HG | 1 | 2.21.0 | EQUIPO EN AREA DE IMAGENOLOGIA | 531_791_0066 | RESONANCIA MAGNETICA DE 1.5 TESLAS | 2.21.1.X.1.23 | GENERAL ELECTRIC | SIGMA HDI | 2835050HDI | IMAGENOLOGIA | SI | 1 |  | NO | ADQUISICION | 0 | 2015-09-01 | 0015-09-29 | 2015-10-10 | 24 | SI | SI | NO | NO | 3 | TÃ‰CNICO RADIÃ“LOGO | TECNICO RADIOLOGO | MEDICO IMAGENOLOGO | [8 empty] | SE IGNORA EL COSTO DE ADQUISICIÃ“N |  |  |  |  | 1 |  |  | 5: REPORTA EQUIPO MEDICO FUNCIONANDO PERO NO REPORTA EL COSTO DE ADQUISICIÓN. | REPORTA EQUIPO MEDICO FUNCIONANDO PERO NO REPORTA EL COSTO DE ADQUISICIÓN. | 1
DGSSA017872 | SSA | HOSPITAL GENERAL 450 | 10 | DURANGO | 005 | DURANGO | 0001 | VICTORIA DE DURANGO | 01 | DURANGO | HO | M | HG | 1 | 2.22.0 | EQUIPO EN AREA DE URODINAMIA | 531_584_0172 | LITOTRIPTOR ELECTROCONDUCTIVO | 2.22.1.X.01 | DIREX MEDICAL SYSTEMS | DUET MAGNA | 5044 | QUIROFANOS | SI | 1 | NO APLICA | NO | ADQUISICION | 12303348.21 | 2015-09-01 | 2023-02-15 | 0000-00-00 | 1 | SI | SI | NO | NO | 4 | MÃ‰DICO URÃ“LOGO | MÃ‰DICO URÃ“LOGO | MÃ‰DICO URÃ“LOGO | MÃ‰DICO URÃ“LOGO | [23 empty] | 0
DGSSA017872 | SSA | HOSPITAL GENERAL 450 | 10 | DURANGO | 005 | DURANGO | 0001 | VICTORIA DE DURANGO | 01 | DURANGO | HO | M | HG | 1 | 2.23.0 | EQUIPO EN AREA DE HEMODINAMIA | angio_mon_cardv | ANGIOGRAFO ARCO MONOPLANAR | 2.23.1.X.02 | GENERAL ELECTRIC | INNOVA 3100 | 283502INNOVA | HEMODINAMIA | NO | -1 | EN REPARACION | NO | ADQUISICION | 0 | 2015-09-01 | 2015-09-29 | 2015-10-10 | 4 | NO | NO | NO | NO | 0 | N/A | [10 empty] | SE DESCONOCE EL COSTO DE ADQUISICIÃ“N | [15 empty] | 0
GRSSA010061 | SSA | HOSPITAL GENERAL REGIONAL DR. GUILLERMO SOBERON ACEVEDO | 12 | GUERRERO | 022 | COYUCA DE CATALAN | 0001 | COYUCA DE CATALAN | 01 | TIERRA CALIENTE | HO | M | HG | 1 | 2.21.0 | EQUIPO EN AREA DE IMAGENOLOGIA | 531_254_0155 | TOMOGRAFO DE 64 CORTES | 2.21.1.X.1.10 | I.M.S. | GIOTTO IMAGE 3DL | CONSOLA: 1451029184 TUBO: 67896-T3TORRE: 145002911 | IMAGENOLOGIA | SI | 1 | Falta de personal | NO | ADQUISICION | 5837120 | 2016-05-19 | 2017-03-24 | 2018-03-09 | 0 | NO | NO | NO | NO | 0 | [11 empty] | REGISTRADO EN SINERHIAS COMO EQUIPO FUERA DE OPERACION POR FALTA DE PERSONAL. | [5 empty] | 1 | 1 | 6: REPORTA QUE LE EQUIPO ESTA FUNCIONANDO, PERO NO REPORTA NUMERO DE PROCEDIMIENTOS REALIZADOS.; 7: REPORTA QUE EL EQUIPO ESTA FUNCIONANDO, PERO NO REPORTA PERSONA QUE REALIZA EL PROCEDIMIENTO. | REPORTA QUE LE EQUIPO ESTA FUNCIONANDO, PERO NO REPORTA NUMERO DE PROCEDIMIENTOS REALIZADOS.REPORTA QUE EL EQUIPO ESTA FUNCIONANDO, PERO NO REPORTA PERSONA QUE REALIZA EL PROCEDIMIENTO. | 2
GRSSA010061 | SSA | HOSPITAL GENERAL REGIONAL DR. GUILLERMO SOBERON ACEVEDO | 12 | GUERRERO | 022 | COYUCA DE CATALAN | 0001 | COYUCA DE CATALAN | 01 | TIERRA CALIENTE | HO | M | HG | 1 | 2.21.0 | EQUIPO EN AREA DE IMAGENOLOGIA | 531_341_2487 | MASTOGRAFO DIGITAL | 2.21.1.X.1.13 | TOSHIBA | 64 AQUILION | 1AA0883519 | IMAGENOLOGIA | SI | 1 |  | NO | ADQUISICION | 5872500 | 2020-07-07 | 2020-09-08 | 2020-09-10 | 4 | SI | SI | SI | SI | 1 | TECNICO RADIOLOGO | [26 empty] | 0
GTSSA001290 | SSA | HOSPITAL GENERAL DOLORES HIDALGO CUNA DE LA INDEPENDENCIA NACIONAL | 11 | GUANAJUATO | 014 | DOLORES HIDALGO CUNA DE LA INDEPENDENCIA NACIONAL | 0001 | DOLORES HIDALGO CUNA DE LA INDEPENDENCIA NACIONAL | 01 | GUANAJUATO | HO | M | HG | 1 | 2.21.0 | EQUIPO EN AREA DE IMAGENOLOGIA | mast_dig_este | MASTOGRAFO DIGITAL CON ESTEREOTAXIA | 2.21.1.X.1.15 | I.M.S. | GIOTTO CLASS | 2007106071 | IMAGENOLOGIA | SI | 1 |  | SI | ADQUISICION | 4234999 | 2020-02-07 | 2020-04-22 | 2020-04-23 | 7 | SI | NO | NO | SI | 1 | TECNICO RADIOLOGO | MEDICO RADIOLOGO | [9 empty] | SECUENTA CON 1 TECNICO RADIOLOGO EN EL ÃREA DE MASTOGRAFIA Y 1 MEDICO RADIOLOGO | [15 empty] | 0
GTSSA001454 | SSA | HOSPITAL GENERAL GUANAJUATO DR. VALENTIN GRACIA | 11 | GUANAJUATO | 015 | GUANAJUATO | 0001 | GUANAJUATO | 01 | GUANAJUATO | HO | M | HG | 1 | 2.21.0 | EQUIPO EN AREA DE IMAGENOLOGIA | mast_dig_este | MASTOGRAFO DIGITAL CON ESTEREOTAXIA | 2.21.1.X.1.15 | I.M.S. | GIOTTO CLASS | 2230110852 | IMAGENOLOGIA | SI | 1 |  | SI | ADQUISICION | 4744000 | 2022-12-02 | 2023-02-15 | 2023-02-17 | 10 | SI | SI | NO | NO | 2 | MEDICO RADIOLOGO | TECNICO RADIOLOGO | [9 empty] | 2 PERSONAS EN TURNO MATUTINO 1 PERSONA EN TURNO VESPERTINO (TECNICO) | [15 empty] | 0
GTSSA003600 | SSA | HOSPITAL COMUNITARIO SAN FELIPE | 11 | GUANAJUATO | 030 | SAN FELIPE | 0001 | SAN FELIPE | 01 | GUANAJUATO | HO | N | HI | 1 | 2.21.0 | EQUIPO EN AREA DE IMAGENOLOGIA | 531_341_2487 | MASTOGRAFO DIGITAL | 2.21.1.X.1.13 | I.M.S. | GIOTTO CLASS | 1741101555 | IMAGENOLOGIA | SI | 1 |  | SI | ADQUISICION | 3361680 | 2019-08-28 | 2019-11-21 | 2020-02-05 | 11 | SI | NO | NO | NO | 1 | TECNICO RADIOLOGO | [26 empty] | 0
HGSSA015532 | SSA | HOSPITAL GENERAL TULA | 13 | HIDALGO | 076 | TULA DE ALLENDE | 0001 | TULA DE ALLENDE | 01 | TULA DE ALLENDE | HO | M | HG | 1 | 2.21.0 | EQUIPO EN AREA DE IMAGENOLOGIA | 531_254_0049 | TOMOGRAFO DE 16 CORTES O 20 CORTES | 2.21.1.X.1.08 | GENERAL ELECTRIC. | OPTIMA 520 | CBARG1600106HM | IMAGENOLOGIA | NO | -1 | FALTA DE MANTENIMIENTO CORRECTIVO | NO | ADQUISICION | 1200000 | 2021-01-28 | 2021-01-28 | 2021-05-18 | 0 | SI | NO | NO | NO | 1 | TECNICO RADIOLOGO | [10 empty] | EL EQUIPO DEJO DE FUNCIONAR EL 22 DE FEBRERO DE 2023. | [15 empty] | 0
HGSSA015532 | SSA | HOSPITAL GENERAL TULA | 13 | HIDALGO | 076 | TULA DE ALLENDE | 0001 | TULA DE ALLENDE | 01 | TULA DE ALLENDE | HO | M | HG | 1 | 2.21.0 | EQUIPO EN AREA DE IMAGENOLOGIA | 531_341_2487 | MASTOGRAFO DIGITAL | 2.21.1.X.1.13 | FUJIFILM | AMULET INNOVALITY FDR MS-3500 | 16423883 | IMAGENOLOGIA | SI | 1 | NO APLICA | NO | ADQUISICION | 4573648 | 2022-06-09 | 2022-07-14 | 2022-09-06 | 4 | SI | NO | NO | NO | 1 | TECNICO RADIOLOGO | [26 empty] | 0
HGSSA015532 | SSA | HOSPITAL GENERAL TULA | 13 | HIDALGO | 076 | TULA DE ALLENDE | 0001 | TULA DE ALLENDE | 01 | TULA DE ALLENDE | HO | M | HG | 1 | 2.21.0 | EQUIPO EN AREA DE IMAGENOLOGIA | 531_341_2487 | MASTOGRAFO DIGITAL | 2.21.1.X.1.13 | PHILLIPS | MICRODOSE SI | 900114-10 | IMAGENOLOGIA | NO | -1 | FALTA DE MANTENIMIENTO CORRECTIVO | NO | ADQUISICION | 6983200 | 2015-03-18 | 2016-03-02 | 2016-11-01 | 5 | SI | NO | NO | NO | 1 | TECNICO RADIOLOGO | [26 empty] | 0
JCSSA008401 | SSA | HOSPITAL COMUNITARIO HUEJUQUILLA EL ALTO | 14 | JALISCO | 042 | HUEJUQUILLA EL ALTO | 0001 | HUEJUQUILLA EL ALTO | 01 | COLOTLAN | HO | N | HI | 1 | 2.21.0 | EQUIPO EN AREA DE IMAGENOLOGIA | 531_341_2487 | MASTOGRAFO DIGITAL | 2.21.1.X.1.13 | FUJI FILM | AMULET S | 46220064 | IMAGENOLOGIA | SI | 1 |  | SI | ADQUISICION | 4638840 | 2015-03-05 | 2022-06-10 | 2022-07-08 | 10 | SI | NO | NO | SI | 1 | TECNICO RADIOLOGO | TECNICO RADIOLOGO | [9 empty] | MANTENIMIENTO: PREVENTIVO Y CORRECTIVO.TUBE 75883-W3/ GAINE H75883 | [15 empty] | 0
MCSSA010123 | SSA | HOSPITAL GENERAL ATLACOMULCO | 15 | MEXICO | 014 | ATLACOMULCO | 0001 | ATLACOMULCO DE FABELA | 01 | ATLACOMULCO | HO | M | HG | 1 | 2.21.0 | EQUIPO EN AREA DE IMAGENOLOGIA | 531_254_0049 | TOMOGRAFO DE 16 CORTES O 20 CORTES | 2.21.1.X.1.08 | SIEMENS | SOMATON SCOPE | 92885 | IMAGENOLOGIA | SI | 1 | FALTA DE MANTENIMIENTO CORRECTIVO | SI | ADQUISICION | 13387238 | 2017-02-08 | 2017-02-15 | 2017-02-27 | 18 | SI | SI | SI | SI | 7 | TECNICO RADIOLOGO | TECNICO RADIOLOGO | TECNICO RADIOLOGO | TECNICO RADIOLOGO | TECNICO RADIOLOGO | TECNICO RADIOLOGO | TECNICO RADIOLOGO |  |  |  |  | NINGUNA | [15 empty] | 0
MNSSA001862 | SSA | HOSPITAL DE LA MUJER | 16 | MICHOACAN DE OCAMPO | 053 | MORELIA | 0001 | MORELIA | 01 | MORELIA | HO | O | HE | 1 | 2.7.0 | EQUIPO EN UNIDAD QUIRURGICA | 531_626_0024 | MICROSCOPIO PARA NEUROCIRUGIA | 2.7.1.X.1.30 | CARL ZEISS | OPMI VARIO | 113656 | QUIROFANOS | SI | 1 | NO APLICA | NO | ADQUISICION | 720000 | 2001-10-10 | 2001-11-30 | 2002-01-31 | 1 | SI | SI | SI | SI | 1 | NEUROCIRUJANO | OTORRINO LARINGOLOGO | [25 empty] | 0
MNSSA001862 | SSA | HOSPITAL DE LA MUJER | 16 | MICHOACAN DE OCAMPO | 053 | MORELIA | 0001 | MORELIA | 01 | MORELIA | HO | O | HE | 1 | 2.21.0 | EQUIPO EN AREA DE IMAGENOLOGIA | 531_254_0049 | TOMOGRAFO DE 16 CORTES O 20 CORTES | 2.21.1.X.1.08 | GENERAL ELECTRIC | BRIGHT SPREAD 5143716 | 56952YC5 | IMAGENOLOGIA | SI | 1 | NO APLICA | NO | ADQUISICION | 10150000 | 2016-08-18 | 2017-04-01 | 2017-05-11 | 2 | SI | SI | SI | SI | 2 | TECNICO RADIOLOGO | TECNICO RADIOLOGO | [25 empty] | 0
MNSSA001862 | SSA | HOSPITAL DE LA MUJER | 16 | MICHOACAN DE OCAMPO | 053 | MORELIA | 0001 | MORELIA | 01 | MORELIA | HO | O | HE | 1 | 2.21.0 | EQUIPO EN AREA DE IMAGENOLOGIA | 531_341_2214 | MASTOGRAFO ANALOGICO | 2.21.1.X.1.12 | SIEMENS | 3000 PODIMA 6134709X041E | 07616 S11 | IMAGENOLOGIA | NO | -1 | FALTA DE MANTENIMIENTO CORRECTIVO | NO | ADQUISICION | 1522500 | 2001-11-01 | 2001-11-30 | 2002-01-31 | 0 | NO | NO | NO | NO | 0 | NO | [26 empty] | 0
MNSSA001886 | SSA | CENTRO ESTATAL DE ATENCION ONCOLOGICA | 16 | MICHOACAN DE OCAMPO | 053 | MORELIA | 0001 | MORELIA | 01 | MORELIA | HO | O | HE | 1 | 2.17.0 | EQUIPO EN AREA DE RADIOTERAPIA EXTERNA | 531_005_0017 | ACELERADOR LINEAL DE ALTA ENERGIA | 2.17.1.1.X.01 | VARINA MEDICAL SYSTEMS | CLINAC IX SILHOUETTE | 755 | RADIOTERAPIA | SI | 1 | NO APLICA | SI | LLAVE EN MANO | 40000000 | 0000-00-00 | 0000-00-00 | 0000-00-00 | 80 | SI | SI | NO | NO | 4 | TECNICO RADIOLOGO | FISICO | FISICO | TECNICO RADIOLOGO | [7 empty] | LA UNIDAD MEDICA NO CUENTA CON LA INFORMACION DE CON LAS FECHAS SOLICITADAS: FECHA DE ADQUISICION, FECHA DE INSTALACION Y FECHA DE PUESTO EN MARCHA SE ENCUENTRA EN PROCESO DE BUSQUEDA CON EL AREA CORRESPONDIENTE. FALLA DEL SECADOR DE AIRE QUE SE ENCUENTRA | 1 | [6 empty] | 1: REPORTA EQUIPO MEDICO FUNCIONANDO, PERO NO REGISTRA FECHAS DE AQUISICION, INSTALACION, PUESTA EN MARCHA. | REPORTA EQUIPO MEDICO FUNCIONANDO, PERO NO REGISTRA FECHAS DE AQUISICION, INSTALACION, PUESTA EN MARCHA. | 1
MNSSA001886 | SSA | CENTRO ESTATAL DE ATENCION ONCOLOGICA | 16 | MICHOACAN DE OCAMPO | 053 | MORELIA | 0001 | MORELIA | 01 | MORELIA | HO | O | HE | 1 | 2.17.0 | EQUIPO EN AREA DE RADIOTERAPIA EXTERNA | 531_771_0050 | BOMBA DE COBALTO 60 | 2.17.1.1.X.04 | THERATRONICS | THERATRON 780C | 220 | RADIOTERAPIA | NO | -1 | Obsoleto | NO | DONACION | 10000000 | 0000-00-00 | 0000-00-00 | 0000-00-00 | 0 | NO | NO | NO | NO | 0 | [11 empty] | LA UNIDAD MEDICA NO CUENTA CON LA INFORMACION DE LAS FECHAS SOLICITADAS: FECHA DE ADQUISICION, FECHA DE INSTALACION Y FECHA DE PUESTO EN MARCHA, SE ENCUENTRA EN PROCESO DE BUSQUEDA CON EL AREA CORRESPONDIENTE.CUMPLIO SU VIDA UTIL, EN ESPERA DE BAJA DE LA | [15 empty] | 0
MNSSA001886 | SSA | CENTRO ESTATAL DE ATENCION ONCOLOGICA | 16 | MICHOACAN DE OCAMPO | 053 | MORELIA | 0001 | MORELIA | 01 | MORELIA | HO | O | HE | 1 | 2.21.0 | EQUIPO EN AREA DE IMAGENOLOGIA | 531_254_0049 | TOMOGRAFO DE 16 CORTES O 20 CORTES | 2.21.1.X.1.08 | GENERAL ELECTRIC | LIGHT SPEED RT | 400195Ch4 | IMAGENOLOGIA | NO | -1 | OTRAS (ESPECIFICAR EN LA COLUMNA OBSERVACIONES) | SI | LLAVE EN MANO | 12000000 | 0000-00-00 | 0000-00-00 | 0000-00-00 | 0 | NO | NO | NO | NO | 0 | NO | [10 empty] | LA UNIDAD MEDICA NO CUENTA CON LA INFORMACION DE LAS FECHAS SOLICITADAS: FECHA DE ADQUISICION, FECHA DE INSTALACION Y FECHA DE PUESTO EN MARCHA. MOTIVO POR EL QUE NO FUNCIONA FALLA EN VARIAS TARJETAS | [15 empty] | 0
MNSSA001886 | SSA | CENTRO ESTATAL DE ATENCION ONCOLOGICA | 16 | MICHOACAN DE OCAMPO | 053 | MORELIA | 0001 | MORELIA | 01 | MORELIA | HO | O | HE | 1 | 2.21.0 | EQUIPO EN AREA DE IMAGENOLOGIA | 531_341_2487 | MASTOGRAFO DIGITAL | 2.21.1.X.1.13 | IMS GIOTTO | 6006-15M | 39222 | IMAGENOLOGIA | SI | 1 | NO APLICA | SI | ADQUISICION | 0 | 0000-00-00 | 0000-00-00 | 0000-00-00 | 20 | SI | SI | NO | NO | 2 | TECNICO RADIOLOGO | TECNICO RADIOLOGO | TECNICO RADIOLOGO | TECNICO RADIOLOGO | [7 empty] | LA UNIDAD MEDICA NO CUENTA CON LA INFORMACION DE LAS FECHAS SOLICITADAS: FECHA DE ADQUISICION, FECHA DE INSTALACION Y FECHA DE PUESTO EN MARCHA, SE ENCUENTRA EN PROCESO DE BUSQUEDA CON EL AREA CORRESPONDIENTE. | 1 |  |  |  | 1 |  |  | 1: REPORTA EQUIPO MEDICO FUNCIONANDO, PERO NO REGISTRA FECHAS DE AQUISICION, INSTALACION, PUESTA EN MARCHA.; 5: REPORTA EQUIPO MEDICO FUNCIONANDO PERO NO REPORTA EL COSTO DE ADQUISICIÓN. | REPORTA EQUIPO MEDICO FUNCIONANDO, PERO NO REGISTRA FECHAS DE AQUISICION, INSTALACION, PUESTA EN MARCHA.REPORTA EQUIPO MEDICO FUNCIONANDO PERO NO REPORTA EL COSTO DE ADQUISICIÓN. | 2
MNSSA005345 | SSA | HOSPITAL GENERAL "DR MIGUEL SILVA" | 16 | MICHOACAN DE OCAMPO | 053 | MORELIA | 0287 | EL EJIDO DE ATAPANEO | 01 | MORELIA | HO | O | HE | 1 | 2.2.0 | EQUIPO EN CONSULTORIOS DE ESPECIALIDAD | 531_584_0214 | LITOTRIPTOR INTRACORPOREO ELECTROMECANICO | 2.2.1.X.10 | EMS SWISS | SWIS LITHOBREAKER FT-206WIA | HL00784 | ENDOURONEFROLOGIA | NO | -1 | OTRAS (ESPECIFICAR EN LA COLUMNA OBSERVACIONES) | SI | TRASLADO | 38793.1 | 2020-11-20 | 2021-12-01 | 2021-12-01 | 0 | NO | NO | NO | NO | 0 | UROLOGO | [10 empty] | EQUIPO DE TRASLADO DEL HOSPITAL ANTIGÃ›O A ESTA UNIDAD.SE ENCUENTRA FUERA DE SERVICIO EN EL DEPARTAMENTO DE INVENTARIOS DEL HOSPITAL YA QUE ESTA RESGUARDADO DENTRO DEL MISMO DEPARTAMENTO DEBIDO A QUE SE REPORTÃ“ POR EL ÃREA DE UROLOGÃA COMO INCOMPLETO P | [15 empty] | 0
MNSSA005345 | SSA | HOSPITAL GENERAL "DR MIGUEL SILVA" | 16 | MICHOACAN DE OCAMPO | 053 | MORELIA | 0287 | EL EJIDO DE ATAPANEO | 01 | MORELIA | HO | O | HE | 1 | 2.7.0 | EQUIPO EN UNIDAD QUIRURGICA | 531_626_0024 | MICROSCOPIO PARA NEUROCIRUGIA | 2.7.1.X.1.30 | HS MOLLER-WESEL | HS | 265/REF 657-700 | QUIROFANOS | SI | 1 | NO APLICA | NO | ADQUISICION | 1641735.11 | 0000-00-00 | 2021-03-01 | 0000-00-00 | 12 | SI | SI | SI | SI | 9 | NEUROCIRUJANO | NEUROCIRUJANO | NEUROCIRUJANO | NEUROCIRUJANO | NEUROCIRUJANO | NEUROCIRUJANO | NEUROCIRUJANO | NEUROCIRUJANO | NEUROCIRUJANO |  |  | TIPO DE CONTRATO PREVENTIVO Y CORRECTIVO. LA UNIDAD MEDICA NO CUENTA CON LA FECHA DE ADQUISICION Y PUESTA EN MARCHA. EL NUMERO DE PROCEDIMIENTOS VARIA YA QUE POR PACIENTES EN OCASIONES SE LLEGAN A HACER MAS PROCEDIMIENTOS. | [15 empty] | 0
MNSSA005345 | SSA | HOSPITAL GENERAL "DR MIGUEL SILVA" | 16 | MICHOACAN DE OCAMPO | 053 | MORELIA | 0287 | EL EJIDO DE ATAPANEO | 01 | MORELIA | HO | O | HE | 1 | 2.21.0 | EQUIPO EN AREA DE IMAGENOLOGIA | 531_254_0155 | TOMOGRAFO DE 64 CORTES | 2.21.1.X.1.10 | HITACHI | SCENARIA | S5039 | IMAGENOLOGIA | SI | 1 | NO APLICA | SI | ADQUISICION | 26102380.83 | 2018-11-20 | 2020-11-01 | 2020-01-15 | 30 | SI | SI | SI | SI | 2 | MEDICO RADIOLOGO | TECNICO RADIOLOGO | [9 empty] | TIPO DE CONTRATO CORRECTIVO Y PREVENTIVO. | [15 empty] | 0
MNSSA005345 | SSA | HOSPITAL GENERAL "DR MIGUEL SILVA" | 16 | MICHOACAN DE OCAMPO | 053 | MORELIA | 0287 | EL EJIDO DE ATAPANEO | 01 | MORELIA | HO | O | HE | 1 | 2.21.0 | EQUIPO EN AREA DE IMAGENOLOGIA | 531_341_2487 | MASTOGRAFO DIGITAL | 2.21.1.X.1.13 | FUJIFIL | 7AMULET INNOVALITY | 86722070 | IMAGENOLOGIA | SI | 1 | NO APLICA | SI | ADQUISICION | 4182857.07 | 2018-11-20 | 2020-11-01 | 2020-01-15 | 2 | SI | NO | NO | NO | 1 | TÃ‰CNICO RADIÃ“LOGO | MEDICO RADIÃ“LOGO | [9 empty] | TIPO DE CONTRATO PREVENTIVO Y CORRECTIVO.NÃšMERO DE PACIENTES ATENDIDOS YA QUE POR PACIENTES EN OCASIONES SE LLEGAN A HACER MAS PROCEDIMIENTOS. | [15 empty] | 0
MNSSA005345 | SSA | HOSPITAL GENERAL "DR MIGUEL SILVA" | 16 | MICHOACAN DE OCAMPO | 053 | MORELIA | 0287 | EL EJIDO DE ATAPANEO | 01 | MORELIA | HO | O | HE | 1 | 2.21.0 | EQUIPO EN AREA DE IMAGENOLOGIA | 531_791_0066 | RESONANCIA MAGNETICA DE 1.5 TESLAS | 2.21.1.X.1.23 | PHILIPS | MULTIVA 1.5T 16CH | 80874 | IMAGENOLOGIA | SI | 1 | NO APLICA | SI | ADQUISICION | 36893995.85 | 2019-06-12 | 2020-11-01 | 2020-01-15 | 13 | SI | SI | NO | SI | 2 | TECNICO RADIOLOGO | MEDICO RADIÃ“LOGO | [9 empty] | TIPO DE CONTRATO PREVENTIVO Y CORRECTIVO.REQUIERE CAMBIO DE CONECTORES DONDE SE CONECTAN LAS ANTENAS | [15 empty] | 0
MNSSA005345 | SSA | HOSPITAL GENERAL "DR MIGUEL SILVA" | 16 | MICHOACAN DE OCAMPO | 053 | MORELIA | 0287 | EL EJIDO DE ATAPANEO | 01 | MORELIA | HO | O | HE | 1 | 2.23.0 | EQUIPO EN AREA DE HEMODINAMIA | angio_mon_cardv | ANGIOGRAFO ARCO MONOPLANAR | 2.23.1.X.02 | PHILIPS | ALLURA XPRE FD2 | 17000164 | HEMODINAMIA | SI | 1 | NO APLICA | SI | ADQUISICION | 32551007.14 | 2019-06-12 | 2020-11-01 | 2020-01-15 | 1 | SI | NO | NO | NO | 6 | CARDIOLOGO | CARDIOLOGO | ENFERMERA HEMODINAMISTA | ENFERMERA HEMODINAMISTA | ENFERMERA HEMODINAMISTA | TECNICO RADIOLOGO | [5 empty] | Tipo de contrato preventivo y correctivo. NÃºmero de pacientes atendidos ya que por pacientes en ocasiones se llegan a hacer mas procedimientos. | [15 empty] | 0
MNSSA005456 | SSA | HOSPITAL INFANTIL "EVA SAMANO DE LOPEZ MATEOS" | 16 | MICHOACAN DE OCAMPO | 053 | MORELIA | 0287 | EL EJIDO DE ATAPANEO | 01 | MORELIA | HO | O | HE | 1 | 2.21.0 | EQUIPO EN AREA DE IMAGENOLOGIA | 531_254_0155 | TOMOGRAFO DE 64 CORTES | 2.21.1.X.1.10 | HITACHI | SCENARIA 62 CORTES | G110067518 | IMAGENOLOGIA | SI | 1 | NO APLICA | SI | ADQUISICION | 22000000 | 0000-00-00 | 2020-12-15 | 2021-03-16 | 10 | SI | SI | SI | SI | 4 | TECNICO RADIOLOGO | TECNICO RADIOLOGO | TECNICO RADIOLOGO | TECNICO RADIOLOGO | [7 empty] | LA UNIDAD MEDICA NO CUENTA CON LA FECHA DE ADQUISICION. EL PERSONAL OPERATIVO DEL SERVICIO SE ROLA EL TURNO. | [15 empty] | 0
MNSSA005456 | SSA | HOSPITAL INFANTIL "EVA SAMANO DE LOPEZ MATEOS" | 16 | MICHOACAN DE OCAMPO | 053 | MORELIA | 0287 | EL EJIDO DE ATAPANEO | 01 | MORELIA | HO | O | HE | 1 | 2.21.0 | EQUIPO EN AREA DE IMAGENOLOGIA | 531_791_0066 | RESONANCIA MAGNETICA DE 1.5 TESLAS | 2.21.1.X.1.23 | PHILIPS | INGENIA 1.5 T | 84834 | IMAGENOLOGIA | SI | 1 | NO APLICA | SI | ADQUISICION | 27000000 | 0000-00-00 | 2020-12-15 | 2020-12-15 | 7 | SI | SI | SI | SI | 1 | TECNICO RADIOLOGO | TÃ‰CNICO RADIÃ“LOGO | TECNICO RADIOLOGO | TECNICO RADIOLOGO | [7 empty] | LA UNIDAD MEDICA NO CUENTA CON LA FECHA DE ADQUISICION. EL PERSONAL OPERATIVO DEL SERVICIO SE ROLA EL TURNO. | [15 empty] | 0
MNSSA006624 | SSA | UNEME DEDICAM | 16 | MICHOACAN DE OCAMPO | 053 | MORELIA | 0001 | MORELIA | 01 | MORELIA | CE | UNE | UNE | 1 | 2.21.0 | EQUIPO EN AREA DE IMAGENOLOGIA | 531_341_2214 | MASTOGRAFO ANALOGICO | 2.21.1.X.1.12 | PLANMED | SOPHIE CLASSIC | VJCVS31920 | IMAGENOLOGIA | NO | -1 | Falta de mantenimiento correctivo | SI | ADQUISICION | 846800 | 0000-00-00 | 2014-01-28 | 2014-02-08 | 0 | NO | NO | NO | NO | 0 | [11 empty] | LA UNIDAD MEDICA NO CUENTA CON LA FECHA DE ADQUISICION. | [15 empty] | 0
MNSSA006624 | SSA | UNEME DEDICAM | 16 | MICHOACAN DE OCAMPO | 053 | MORELIA | 0001 | MORELIA | 01 | MORELIA | CE | UNE | UNE | 1 | 2.21.0 | EQUIPO EN AREA DE IMAGENOLOGIA | 531_341_2487 | MASTOGRAFO DIGITAL | 2.21.1.X.1.13 | FUJIFILM | FDR-3500DRLH | 26124281 | IMAGENOLOGIA | SI | 1 | NO APLICA | NO | SUBROGACION | 0 | 0000-00-00 | 2022-12-21 | 2023-02-13 | 30 | SI | SI | NO | NO | 2 | TECNICO RADIOLOGO | TECNICO RADIOLOGO | [9 empty] | SON 2 TECNICOS RADIOLOGOS ENTRE TURNO MATUTINO Y VESPERTINO QUIENES OPERAN EL EQUIPO |  |  |  |  | 1 |  |  | 5: REPORTA EQUIPO MEDICO FUNCIONANDO PERO NO REPORTA EL COSTO DE ADQUISICIÓN. | REPORTA EQUIPO MEDICO FUNCIONANDO PERO NO REPORTA EL COSTO DE ADQUISICIÓN. | 1
MNSSA006624 | SSA | UNEME DEDICAM | 16 | MICHOACAN DE OCAMPO | 053 | MORELIA | 0001 | MORELIA | 01 | MORELIA | CE | UNE | UNE | 1 | 2.21.0 | EQUIPO EN AREA DE IMAGENOLOGIA | 531_341_2487 | MASTOGRAFO DIGITAL | 2.21.1.X.1.13 | FUJIFILM | FDR-3500DRLH | 26124282 | IMAGENOLOGIA | SI | 1 | NO APLICA | NO | SUBROGACION | 0 | 0000-00-00 | 2022-11-18 | 2022-11-22 | 30 | SI | SI | NO | NO | 2 | TECNICO RADIOLOGO | TECNICO RADIOLOGO | [9 empty] | SON 2 TECNICOS RADIOLOGOS ENTRE TURNO MATUTINO Y VESPERTINO QUIENES OPERAN EL EQUIPO |  |  |  |  | 1 |  |  | 5: REPORTA EQUIPO MEDICO FUNCIONANDO PERO NO REPORTA EL COSTO DE ADQUISICIÓN. | REPORTA EQUIPO MEDICO FUNCIONANDO PERO NO REPORTA EL COSTO DE ADQUISICIÓN. | 1
MSSSA000466 | SSA | HG DE CUERNAVACA DR. JOSE G. PARRES | 17 | MORELOS | 007 | CUERNAVACA | 0001 | CUERNAVACA | 01 | CUERNAVACA | HO | M | HG | 1 | 2.21.0 | EQUIPO EN AREA DE IMAGENOLOGIA | tom_men_16 | TOMOGRAFO MENOR A 16 CORTES | 2.21.1.X.1.07 | SIEMENS | SOMATOM ESPIRIT | 8-5E70005FCCFE | IMAGENOLOGIA | NO | -1 | Dado de baja | NO | OTRO | 0 | 0000-00-00 | 0000-00-00 | 0000-00-00 | 0 | NO | NO | NO | NO | 0 | [27 empty] | 0
MSSSA000466 | SSA | HG DE CUERNAVACA DR. JOSE G. PARRES | 17 | MORELOS | 007 | CUERNAVACA | 0001 | CUERNAVACA | 01 | CUERNAVACA | HO | M | HG | 1 | 2.21.0 | EQUIPO EN AREA DE IMAGENOLOGIA | 531_254_0155 | TOMOGRAFO DE 64 CORTES | 2.21.1.X.1.10 | GE | OPTIMA 660 | 55779YC3 | IMAGENOLOGIA | SI | 1 |  | NO | DONACION | 0 | 2016-04-14 | 2016-05-01 | 2016-05-08 | 7 | SI | SI | SI | SI | 13 | MEDICO RADIOLOGO | TECNICO RADIOLOGO | [9 empty] | SE HABILITO NUEVAMENTE EL DIA 28 DE MAYO DEL 2021. (EQUIPO SIN POLIZA DE SERVICIO, SOLO SE ATIENDEN MANTENIMIENTOS CORRECTIVOS). |  |  |  |  | 1 |  |  | 5: REPORTA EQUIPO MEDICO FUNCIONANDO PERO NO REPORTA EL COSTO DE ADQUISICIÓN. | REPORTA EQUIPO MEDICO FUNCIONANDO PERO NO REPORTA EL COSTO DE ADQUISICIÓN. | 1
MSSSA000466 | SSA | HG DE CUERNAVACA DR. JOSE G. PARRES | 17 | MORELOS | 007 | CUERNAVACA | 0001 | CUERNAVACA | 01 | CUERNAVACA | HO | M | HG | 1 | 2.21.0 | EQUIPO EN AREA DE IMAGENOLOGIA | 531_791_0066 | RESONANCIA MAGNETICA DE 1.5 TESLAS | 2.21.1.X.1.23 | GNERAL ELECTRIC | EXITE 3 105 T | 0 | IMAGENOLOGIA | NO | -1 | Dado de baja | NO | OTRO | 0 | 0000-00-00 | 0000-00-00 | 0000-00-00 | 0 | NO | NO | NO | NO | 0 | [27 empty] | 0
MSSSA002863 | SSA | HOSPITAL DEL NIÃ‘O MORELENSE | 17 | MORELOS | 008 | EMILIANO ZAPATA | 0001 | EMILIANO ZAPATA | 01 | CUERNAVACA | HO | O | HE | 1 | 2.2.0 | EQUIPO EN CONSULTORIOS DE ESPECIALIDAD | 531_584_0214 | LITOTRIPTOR INTRACORPOREO ELECTROMECANICO | 2.2.1.X.10 | SWISS | LITHOCLAST | AQ00157 | QUIROFANOS | SI | 1 |  | NO | ADQUISICION | 187852.5 | 2006-03-06 | 0000-00-00 | 0000-00-00 | 1 | SI | SI | NO | SI | 1 | MEDICO UROLOGO | [26 empty] | 0
MSSSA002863 | SSA | HOSPITAL DEL NIÃ‘O MORELENSE | 17 | MORELOS | 008 | EMILIANO ZAPATA | 0001 | EMILIANO ZAPATA | 01 | CUERNAVACA | HO | O | HE | 1 | 2.7.0 | EQUIPO EN UNIDAD QUIRURGICA | 531_626_0024 | MICROSCOPIO PARA NEUROCIRUGIA | 2.7.1.X.1.30 | LEICA | OH5 | 220313407 | QUIROFANOS | SI | 1 |  | SI | ADQUISICION | 6198400 | 2013-05-03 | 2013-05-27 | 2013-06-25 | 1 | SI | SI | NO | SI | 1 | MEDICO NEUROCIRUJANO | [26 empty] | 0
MSSSA002863 | SSA | HOSPITAL DEL NIÃ‘O MORELENSE | 17 | MORELOS | 008 | EMILIANO ZAPATA | 0001 | EMILIANO ZAPATA | 01 | CUERNAVACA | HO | O | HE | 1 | 2.21.0 | EQUIPO EN AREA DE IMAGENOLOGIA | 531_254_0155 | TOMOGRAFO DE 64 CORTES | 2.21.1.X.1.10 | PHILIPS | BRILLANCE | 10780 | IMAGENOLOGIA | SI | 1 |  | SI | ADQUISICION | 13338840 | 2013-05-02 | 2013-09-06 | 2013-09-13 | 10 | SI | SI | SI | SI | 1 | TECNICO RADIOLOGO | MEDICO RADIOLOGO | [25 empty] | 0
MSSSA003056 | SSA | CENTRO DE ATENCION PARA LA SALUD DE LA MUJER | 17 | MORELOS | 007 | CUERNAVACA | 0001 | CUERNAVACA | 01 | CUERNAVACA | CE | UNE | UNE | 1 | 2.21.0 | EQUIPO EN AREA DE IMAGENOLOGIA | mast_dig_este | MASTOGRAFO DIGITAL CON ESTEREOTAXIA | 2.21.1.X.1.15 | GENERAL ELECTRIC | SENOGRAPHE ESSENTIAL | 670933BU1 | IMAGENOLOGIA | SI | 1 |  | NO | ADQUISICION | 7992400 | 2023-02-01 | 2023-02-15 | 2023-03-01 | 30 | SI | SI | NO | NO | 2 | TECNICO RADIOLOGO | TECNICO RADIOLOGO | [9 empty] | REUNIENDO REQUISITOS PARA SOLICITUD DE ACTUALIZACION DE LA LICENCIA SANITARIA Y RESPONSABLE SANITARIO. (EQUIPO SIN POLIZA DE SERVICIO, SOLO SE ATIENDEN MANTENIMIENTOS CORRECTIVOS). | [15 empty] | 0
NLSSA003643 | SSA | C.S.U. NUEVA MORELOS | 19 | NUEVO LEON | 039 | MONTERREY | 0001 | MONTERREY | 01 | MONTERREY | CE | I | CS | 1 | 2.21.0 | EQUIPO EN AREA DE IMAGENOLOGIA | 531_341_2487 | MASTOGRAFO DIGITAL | 2.21.1.X.1.13 | IMS | GIOTTO CLASS | 2337113869 | IMAGENOLOGIA | SI | 1 | NO APLICA | SI | ADQUISICION | 50000 | 0000-00-00 | 2023-11-12 | 2023-12-15 | 5 | SI | SI | NO | NO | 1 | ERIKA ALANIS ALANIS | CLAUDIA ELIZABETH TELLEZ HERNANDEZ | [9 empty] | EN ESTE MES DE DICIEMBRE DEL 2023 SE REALIZARON 117 ESTUDIOS PARA UN TOTAL DE 5.3 PROMEDIO DIARIO | [15 empty] | 0
NLSSA005002 | SSA | HOSPITAL TIERRA Y LIBERTAD | 19 | NUEVO LEON | 039 | MONTERREY | 0001 | MONTERREY | 01 | MONTERREY | HO | M | HG | 1 | 2.21.0 | EQUIPO EN AREA DE IMAGENOLOGIA | 531_254_0049 | TOMOGRAFO DE 16 CORTES O 20 CORTES | 2.21.1.X.1.08 | SIEMENS | SOMATOM GO NOW | 112840 | IMAGENOLOGIA | SI | 1 | Otras | SI | ADQUISICION | 15776000 | 2020-12-03 | 2021-01-20 | 2021-06-01 | 19 | si | NO | NO | NO | 1 | TECNICO EN RAYOS X | TECNICO EN RAYOS X | TECNICO EN RAYOS X | TECNICO EN RAYOS X | TECNICO EN RAYOS X | TECNICO EN RAYOS X | TECNICO EN RAYOS X |  |  |  |  | INFORMACIÃ“N EN EL MES DE DICIEMBRE 421 PARA UN PROMEDIO DE 19.13 | [15 empty] | 0
NLSSA005002 | SSA | HOSPITAL TIERRA Y LIBERTAD | 19 | NUEVO LEON | 039 | MONTERREY | 0001 | MONTERREY | 01 | MONTERREY | HO | M | HG | 1 | 2.21.0 | EQUIPO EN AREA DE IMAGENOLOGIA | 531_341_2214 | MASTOGRAFO ANALOGICO | 2.21.1.X.1.12 | Hologic | Lorad M-IV ASY00555 | 18001085819 | IMAGENOLOGIA | NO | -1 | EN PROCESO DE BAJA | SI | ADQUISICION | 1313300 | 2020-12-03 | 2008-06-30 | 2008-06-30 | 0 | SI | NO | NO | NO | 1 | TECNICO EN RAYOS X | [10 empty] | EL MASTOGRAFO NO SE ENCUENTRA OPERANDO POR EL MOMENTO EN EL HOSPITAL TIERRA Y LIBERTAD SE ESTA INICIANDO EL PROCESO DE TRAMITE DE BAJA AUN | [15 empty] | 0
NTSSA001594 | SSA | HOSPITAL CIVIL DR. ANTONIO GONZALEZ GUEVARA | 18 | NAYARIT | 017 | TEPIC | 0001 | TEPIC | 01 | TEPIC | HO | M | HG | 1 | 2.21.0 | EQUIPO EN AREA DE IMAGENOLOGIA | 531_254_0155 | TOMOGRAFO DE 64 CORTES | 2.21.1.X.1.10 | NEUSOFT | CTNV64IN | N64IN2201S6E | IMAGENOLOGIA | SI | 1 | NO APLICA | NO | ADQUISICION | 0 | 2023-05-22 | 2023-07-06 | 2023-09-04 | 15 | SI | SI | SI | SI | 4 | TECNICO RADIOLOGO | TECNICO RADIOLOGO | TECNICO RADIOLOGO | TECNICO RADIOLOGO | 0 | [6 empty] | POR EL MOMENTO SE DESCONOCE SI SE CUENTA CON UN CONTRATO DE MANTENIMIENTO, Y REFERENTE AL COSTO DE ADQUISICION SE INFORMA QUE AUN NO SE CUENTA CON LOS COMPROBANTES OFICIALES QUE CONTENGAN ESTE DATO. FUE INSTALADO EL UPS Y TRANSFORMADOR PARA PROTECCIÃ“N DE |  |  |  |  | 1 |  |  | 5: REPORTA EQUIPO MEDICO FUNCIONANDO PERO NO REPORTA EL COSTO DE ADQUISICIÓN. | REPORTA EQUIPO MEDICO FUNCIONANDO PERO NO REPORTA EL COSTO DE ADQUISICIÓN. | 1
NTSSA001594 | SSA | HOSPITAL CIVIL DR. ANTONIO GONZALEZ GUEVARA | 18 | NAYARIT | 017 | TEPIC | 0001 | TEPIC | 01 | TEPIC | HO | M | HG | 1 | 2.21.0 | EQUIPO EN AREA DE IMAGENOLOGIA | 531_341_2487 | MASTOGRAFO DIGITAL | 2.21.1.X.1.13 | FUJIFILM | AMULET INNOVALITY B-115 | H48978 (66520801) | IMAGENOLOGIA | SI | 1 | NO APLICA | NO | DONACION | 5220000 | 2017-03-01 | 2017-03-23 | 2017-05-08 | 3 | SI | SI | NO | NO | 4 | TECNICO RADIOLOGO | TECNICO RADIOLOGO | MEDICO RADIOLOGO | [8 empty] | SE REPORTA UN TOTAL DE 4 RECURSOS HUMANOS LABORANDO EN EL AREA DE IMAGENOLOGIA DONDE SE ENCUENTRA EL EQUIPO, SIN EMBARGO EL MASTOGRAFO ES OPERADO SOLO POR TRES, DEBIDO A QUE UNA RADIOLOGA SE ENCUENTRA EN TRAMITE PREJUBILATORIO. ACTUALMENTE NO CUENTA CON P | [15 empty] | 0
NTSSA001594 | SSA | HOSPITAL CIVIL DR. ANTONIO GONZALEZ GUEVARA | 18 | NAYARIT | 017 | TEPIC | 0001 | TEPIC | 01 | TEPIC | HO | M | HG | 1 | 2.21.0 | EQUIPO EN AREA DE IMAGENOLOGIA | 531_341_2487 | MASTOGRAFO DIGITAL | 2.21.1.X.1.13 | SIEMENS | MAMMOMAT | 167671 | IMAGENOLOGIA | NO | -1 | EN PROCESO DE BAJA | NO | ADQUISICION | 10999999.55 | 2009-04-16 | 0000-00-00 | 0000-00-00 | 0 | NO | NO | NO | NO | 0 | NO APLICA | [10 empty] | SE INFORMA QUE LA "FECHA DE INSTALACION" Y "PUESTA EN MARCHA" SE DEJARON EN BLANCO, LO ANTERIOR DEBIDO A QUE EL EQUIPO NO SE ENCUENTRA INSTALADO. EL EQUIPO SE ENCUENTRA EN PROCESO DE BAJA (TRES PARTES) YA QUE ESTA EN ESPERA DE DICTAMEN POR PARTE DE LAS AU | [15 empty] | 0
NTSSA002212 | SSA | CENTRO ESTATAL DE CANCEROLOGIA | 18 | NAYARIT | 017 | TEPIC | 0001 | TEPIC | 01 | TEPIC | CE | UNE | UNE | 1 | 2.17.0 | EQUIPO EN AREA DE RADIOTERAPIA EXTERNA | 531_005_0017 | ACELERADOR LINEAL DE ALTA ENERGIA | 2.17.1.1.X.01 | VARIAN MEDICAL SYSTEMS | CLINAC IX | 1044 | RADIOTERAPIA | SI | 1 | NO APLICA | SI | ADQUISICION | 30723759 | 2005-07-21 | 2006-03-06 | 2007-05-11 | 70 | SI | SI | NO | NO | 11 | TECNICO RADIOLOGO | TECNICO RADIOLOGO | TECNICO RADIOLOGO | TECNICO RADIOLOGO | TECNICO RADIOLOGO | TECNICO RADIOLOGO | TECNICO RADIOLOGO | TECNICO RADIOLOGO | RADIOTERAPEUTA | FISICO MEDICO | FISICO MEDICO | EL CONTRATO DEL ACELERADOR LINEAL ES POR UN MONTO DE $9,672,080 Y CON UNA VIGENCIA DEL 19 DE MAYO AL 31 DE DICIEMBRE DE 2023, CUBRE MANTENIMIENTO PREVENTIVO Y TODOS LOS CORRECTIVOS QUE SEAN NECESARIOS, NO CUBRE 5 REFACCIONES DE ALTA GAMA. | [15 empty] | 0
NTSSA002212 | SSA | CENTRO ESTATAL DE CANCEROLOGIA | 18 | NAYARIT | 017 | TEPIC | 0001 | TEPIC | 01 | TEPIC | CE | UNE | UNE | 1 | 2.17.0 | EQUIPO EN AREA DE BRAQUITERAPIA DE ALTA TASA | 531_925_0089 | BRAQUITERAPIA DE ALTA TASA DE DOSIS CON COBALTO 60 | 2.17.1.2.X.02 | ELEKTA | FLEXITRON | NO DISPONIBLE | RADIOTERAPIA, ONCOLOGIA | NO | -1 | EN INSTALACION | SI | ADQUISICION | 18210840 | 2023-05-29 | 0000-00-00 | 0000-00-00 | 0 | SI | SI | NO | NO | 8 | TECNICO RADIOLOGO | TECNICO RADIOLOGO | FISICO MEDICO | FISICO MEDICO | MEDICO RADIOLOGO | ANESTESIOLOGO | ENFERMERA | ENFERMERA |  |  |  | EL MANTENIMIENTO QUE TIENE EL EQUIPO ES POR GARANTIA, PREVENTIVO Y CORRECTIVO, EL PERSONAL QUE SE REQUIERE PARA EL EQUIPO SON 8 PERSONAS AUNADO A LOS ANTES MENCIONADOS SE REQUIERE TAMBIEN 2 PERSONAS DE ENFERMERIA, EL EQUIPO ACTUALMENTE SE ENCUENTRA EN PRO | [15 empty] | 0
NTSSA002212 | SSA | CENTRO ESTATAL DE CANCEROLOGIA | 18 | NAYARIT | 017 | TEPIC | 0001 | TEPIC | 01 | TEPIC | CE | UNE | UNE | 1 | 2.21.0 | EQUIPO EN AREA DE IMAGENOLOGIA | tom_men_16 | TOMOGRAFO MENOR A 16 CORTES | 2.21.1.X.1.07 | GENERAL ELECTRIC | LIGHTSPEED PLUS 2383550-11 | 376631CN8 | RADIOTERAPIA | NO | -1 | OTRAS (ESPECIFICAR EN LA COLUMNA OBSERVACIONES) | NO | ADQUISICION | 7950156 | 2005-07-21 | 2007-07-02 | 2007-05-11 | 0 | NO | NO | NO | NO | 0 | NO APLICA | [10 empty] | EL TOMOGRAFO FUE RETIRADO POR PARTE DE LA EMPRESA MEDICAL GAMA EL DIA 2 DE NOVIEMBRE, NOS ENCONTRAMOS EN ESPERA DE PARTE DEL AREA DE ALMACEN PARA REALIZAR EL TRAMITE CORRESPONDIENTE DE LA BAJA, ESTO UNA VEZ QUE SE CUENTE CON EL DOCUMENTO OFICIAL. | [15 empty] | 0
NTSSA002212 | SSA | CENTRO ESTATAL DE CANCEROLOGIA | 18 | NAYARIT | 017 | TEPIC | 0001 | TEPIC | 01 | TEPIC | CE | UNE | UNE | 1 | 2.21.0 | EQUIPO EN AREA DE IMAGENOLOGIA | 531_254_0155 | TOMOGRAFO DE 64 CORTES | 2.21.1.X.1.10 | SIENEBS HEALTHCARE DIAGNOSTICS | SOMOATON GO SIM | NO DISPONIBLE | IMAGENOLOGIA | NO | -1 | EN INSTALACION | SI | ADQUISICION | 16225952.17 | 2023-08-10 | 2023-12-01 | 0000-00-00 | 0 | SI | SI | NO | NO | 6 | RADIOLOGO | FISICO MEDICO | MEDICO RADIOONCOLOGO | TECNICO RADIOLOGO | TECNICO RADIOLOGO | ENFERMERA | [5 empty] | ACTUALMENTE EL EQUIPO SE ENCUENTRA EN PROCESO DE INSTALACIÃ“N Y PRUEBA POR LO QUE NO ESTA EN FUNCIONAMIENTO, SE CUENTA CON MANTENIMIENTO DE GARANTIA PREVENTIVO Y CORRECTIVO POR UN AÃ‘O. EL PERSONAL REQUERIDO PARA EL AREA SON 6 PERSONAS, ENTRE ELLAS UN PE | [15 empty] | 0
NTSSA002212 | SSA | CENTRO ESTATAL DE CANCEROLOGIA | 18 | NAYARIT | 017 | TEPIC | 0001 | TEPIC | 01 | TEPIC | CE | UNE | UNE | 1 | 2.21.0 | EQUIPO EN AREA DE IMAGENOLOGIA | mast_dig_estto | MASTOGRAFO DIGITAL CON ESTEREOTAXIA Y TOMOSINTESIS | 2.21.1.X.1.18 | FUJIFILM | AMULET INNOVALITY B-115 | H49821 (66620802) | IMAGENOLOGIA | SI | 1 | NO APLICA | NO | DONACION | 8700000 | 2017-03-01 | 2017-03-20 | 2017-04-01 | 15 | SI | NO | NO | NO | 2 | TECNICO RADIOLOGO | MEDICO RADIOLOGO | [9 empty] | EL MASTOGRAFO ES OPERADO SOLO POR DOS ELEMENTOS. EL CONTRATO DE MANTENIMIENTO DEL AÃ‘O 2023 SE FIRMO EL DÃA JUEVES 7 DE SEPTIEMBRE CON LA EMPRESA DENOMINADA CONSORCIO HERMES POR UN MONTO DE $589,000, EL CUAL CUBRE DOS MANTENIMIENTOS Y TIENE UNA VIGENCIA | [15 empty] | 0
NTSSA015076 | SSA | ALMACEN ESTATAL | 18 | NAYARIT | 017 | TEPIC | 0001 | TEPIC | 01 | TEPIC | EA | ALM | ALM | 1 | 9.1.0 | EQUIPO EN ALMACEN | 531_254_0155 | TOMOGRAFO DE 64 CORTES | 9.1.1.X.14 | SIEMENS | NO DISPONIBLE | 167672 | IMAGENOLOGIA | NO | -1 | OTRAS (ESPECIFICAR EN LA COLUMNA OBSERVACIONES) | NO | ADQUISICION | 16999300 | 0000-00-00 | 0000-00-00 | 0000-00-00 | 0 | NO | NO | NO | NO | 0 | NO APLICA | [10 empty] | EL EQUIPO SE ENCUENTRA FUERA DE OPERACION YA QUE SE ENCUENTRA ALMACENADO EN ESTA UNIDAD DE APOYO. SE ACLARA QUE EL DATO DE "FECHA DE ADQUISICION" SE DEJO EN BLANCO DEBIDO A QUE EL EQUIPO FUE UNA DONACION DE LA COMISION DE ASUNTOS INDIGENAS EN EL AÃ‘O 2008 | [15 empty] | 0
OCSSA000973 | SSA | CENTRO DE ONCOLOGIA Y RADIOTERAPIA DE OAXACA, S.S.O. | 20 | OAXACA | 067 | OAXACA DE JUAREZ | 0001 | OAXACA DE JUAREZ | 01 | VALLES CENTRALES | CE | T | CLINICA | 1 | 2.17.0 | EQUIPO EN AREA DE RADIOTERAPIA EXTERNA | 531_005_0017 | ACELERADOR LINEAL DE ALTA ENERGIA | 2.17.1.1.X.01 | ELEKTA | INFINITY | 153248 | RADIOTERAPIA | SI | 1 |  | SI | ADQUISICION | 93950000 | 2015-11-26 | 2016-09-30 | 2016-12-02 | 60 | SI | SI | NO | NO | 8 | RADIONCOLOGO | RADIONCOLOGO | FISICO MEDICO | FISICO MEDICO | FISICO MEDICO | TECNICO RADIOTERAPEUTA | TECNICO RADIOTERAPEUTA | TECNICO RADIOTERAPEUTA | TECNICO RADIOTERAPEUTA | [18 empty] | 0
OCSSA000973 | SSA | CENTRO DE ONCOLOGIA Y RADIOTERAPIA DE OAXACA, S.S.O. | 20 | OAXACA | 067 | OAXACA DE JUAREZ | 0001 | OAXACA DE JUAREZ | 01 | VALLES CENTRALES | CE | T | CLINICA | 1 | 2.17.0 | EQUIPO EN AREA DE BRAQUITERAPIA DE ALTA TASA | 531_925_0089 | BRAQUITERAPIA DE ALTA TASA DE DOSIS CON COBALTO 60 | 2.17.1.2.X.02 | THERATRONICS | PHOHENIX | 55 | RADIOTERAPIA | SI | 1 |  | NO | ADQUISICION | 0 | 0000-00-00 | 1992-11-22 | 1992-12-01 | 45 | SI | SI | NO | NO | 3 | RADIONCOLOGO | FISICO MEDICO | TECNICO RADIOTERAPEUTA | [13 empty] | 1 |  |  | 5: REPORTA EQUIPO MEDICO FUNCIONANDO PERO NO REPORTA EL COSTO DE ADQUISICIÓN. | REPORTA EQUIPO MEDICO FUNCIONANDO PERO NO REPORTA EL COSTO DE ADQUISICIÓN. | 1
OCSSA000973 | SSA | CENTRO DE ONCOLOGIA Y RADIOTERAPIA DE OAXACA, S.S.O. | 20 | OAXACA | 067 | OAXACA DE JUAREZ | 0001 | OAXACA DE JUAREZ | 01 | VALLES CENTRALES | CE | T | CLINICA | 1 | 2.21.0 | EQUIPO EN AREA DE IMAGENOLOGIA | 531_254_0049 | TOMOGRAFO DE 16 CORTES O 20 CORTES | 2.21.1.X.1.08 | PHILIPS | BRILLIANCE CT BIG BORE ONCOLOGY | 75051 | RADIOTERAPIA | SI | 1 |  | SI | ADQUISICION | 0 | 2015-11-26 | 2016-09-30 | 2016-12-02 | 10 | SI | SI | NO | NO | 4 | RADIONCOLOGO | FISICO MEDICO | TECNICO RADIOTERAPEUTA | TECNICO RADIOTERAPEUTA | [12 empty] | 1 |  |  | 5: REPORTA EQUIPO MEDICO FUNCIONANDO PERO NO REPORTA EL COSTO DE ADQUISICIÓN. | REPORTA EQUIPO MEDICO FUNCIONANDO PERO NO REPORTA EL COSTO DE ADQUISICIÓN. | 1
OCSSA000973 | SSA | CENTRO DE ONCOLOGIA Y RADIOTERAPIA DE OAXACA, S.S.O. | 20 | OAXACA | 067 | OAXACA DE JUAREZ | 0001 | OAXACA DE JUAREZ | 01 | VALLES CENTRALES | CE | T | CLINICA | 1 | 2.24.0 | EQUIPO EN AREA DE MEDICINA NUCLEAR | 531_157_0724 | GAMMA CAMARA DE DOS DETECTORES (CAMARA DE CENTELLEO DE DOS DETECTORES) | 2.24.1.X.1.01 | SIEMENS | SYMBIA EVO EXCEL | 1184 | RADIOTERAPIA | NO | -1 | Falta de personal | NO | ADQUISICION | 21249999.4 | 0000-00-00 | 2017-05-31 | 0000-00-00 | 0 | NO | NO | NO | NO | 0 | [11 empty] | NO SE HA PODIDO TRAMITAR LA LICENCIA DE OPERACION POR FALTA PERSONAL | [15 empty] | 0
OCSSA000985 | SSA | HG OAXACA DR. AURELIO VALDIVIESO | 20 | OAXACA | 067 | OAXACA DE JUAREZ | 0001 | OAXACA DE JUAREZ | 01 | VALLES CENTRALES | HO | M | HG | 1 | 2.7.0 | EQUIPO EN UNIDAD QUIRURGICA | 531_626_0024 | MICROSCOPIO PARA NEUROCIRUGIA | 2.7.1.X.1.30 | CARLS ZEISS | TIVATO 700 | 664314480 | IMAGENOLOGIA, QUIROFANOS | SI | 1 |  | SI | ADQUISICION | 8115244 | 2023-04-03 | 2023-07-10 | 2023-07-10 | 4 | SI | SI | SI | SI | 1 | JOSE ANTONIO RAMIREZCEBALLOS | GARCIA PACHECO AGNIHT AJIBH | [25 empty] | 0
OCSSA000985 | SSA | HG OAXACA DR. AURELIO VALDIVIESO | 20 | OAXACA | 067 | OAXACA DE JUAREZ | 0001 | OAXACA DE JUAREZ | 01 | VALLES CENTRALES | HO | M | HG | 1 | 2.21.0 | EQUIPO EN AREA DE IMAGENOLOGIA | 531_254_0155 | TOMOGRAFO DE 64 CORTES | 2.21.1.X.1.10 | TOSHIBA | TSX-303A AQUILION PRIME | ACB17Y2289 | IMAGENOLOGIA | SI | 1 |  | SI | ADQUISICION | 0 | 2017-12-01 | 2018-03-01 | 0000-00-00 | 90 | SI | SI | SI | SI | 1 | TECNICO RADIOLOGO | TECNICO RADIOLOGO | TECNICO RADIOLOGO | [13 empty] | 1 |  |  | 5: REPORTA EQUIPO MEDICO FUNCIONANDO PERO NO REPORTA EL COSTO DE ADQUISICIÓN. | REPORTA EQUIPO MEDICO FUNCIONANDO PERO NO REPORTA EL COSTO DE ADQUISICIÓN. | 1
OCSSA000985 | SSA | HG OAXACA DR. AURELIO VALDIVIESO | 20 | OAXACA | 067 | OAXACA DE JUAREZ | 0001 | OAXACA DE JUAREZ | 01 | VALLES CENTRALES | HO | M | HG | 1 | 2.21.0 | EQUIPO EN AREA DE IMAGENOLOGIA | 531_341_2487 | MASTOGRAFO DIGITAL | 2.21.1.X.1.13 | HOLOGIC | SELENIA | 29402148023 | IMAGENOLOGIA | SI | 1 |  | SI | ADQUISICION | 0 | 2014-02-26 | 2014-06-27 | 2014-06-28 | 50 | SI | SI | NO | NO | 1 | TECNICO RADIOLOGO | [10 empty] | SE DAÃ‘O EL CENTRO DE INTERPRETACION, SE ESTA UTILIZANDO UN CR |  |  |  |  | 1 |  |  | 5: REPORTA EQUIPO MEDICO FUNCIONANDO PERO NO REPORTA EL COSTO DE ADQUISICIÓN. | REPORTA EQUIPO MEDICO FUNCIONANDO PERO NO REPORTA EL COSTO DE ADQUISICIÓN. | 1
OCSSA007483 | HREA | HOSPITAL REGIONAL DE ALTA ESPECIALIDAD DE OAXACA | 20 | OAXACA | 115 | SAN BARTOLO COYOTEPEC | 0001 | SAN BARTOLO COYOTEPEC | 01 | VALLES CENTRALES | HO | O | HE | 1 | 2.7.0 | EQUIPO EN UNIDAD QUIRURGICA | 531_626_0024 | MICROSCOPIO PARA NEUROCIRUGIA | 2.7.1.X.1.30 | MOLLER WEDELL | FS 4-20 | 2120 | QUIROFANOS | SI | 1 |  | NO | ADQUISICION | 1234200 | 2016-11-30 | 2016-11-30 | 2016-11-30 | 1 | SI | NO | NO | NO | 1 | MÃ‰DICO ESPECIALISTA | [26 empty] | 0
OCSSA007483 | HREA | HOSPITAL REGIONAL DE ALTA ESPECIALIDAD DE OAXACA | 20 | OAXACA | 115 | SAN BARTOLO COYOTEPEC | 0001 | SAN BARTOLO COYOTEPEC | 01 | VALLES CENTRALES | HO | O | HE | 1 | 2.21.0 | EQUIPO EN AREA DE IMAGENOLOGIA | 531_254_0155 | TOMOGRAFO DE 64 CORTES | 2.21.1.X.1.10 | SIEMENS | AS64 | 96959 | IMAGENOLOGIA | SI | 1 |  | SI | DONACION | 10000000 | 2018-04-27 | 2018-04-27 | 2018-04-27 | 20 | SI | SI | SI | SI | 1 | TÃ‰CNICO RADIÃ“LOGO | TÃ‰CNICO RADIÃ“LOGO | TÃ‰CNICO RADIÃ“LOGO | TÃ‰CNICO RADIÃ“LOGO | [23 empty] | 0
OCSSA007483 | HREA | HOSPITAL REGIONAL DE ALTA ESPECIALIDAD DE OAXACA | 20 | OAXACA | 115 | SAN BARTOLO COYOTEPEC | 0001 | SAN BARTOLO COYOTEPEC | 01 | VALLES CENTRALES | HO | O | HE | 1 | 2.21.0 | EQUIPO EN AREA DE IMAGENOLOGIA | mast_dig_estto | MASTOGRAFO DIGITAL CON ESTEREOTAXIA Y TOMOSINTESIS | 2.21.1.X.1.18 | HOLOGIC | SELENIA DIMENSION | SDM131400161 | IMAGENOLOGIA | SI | 1 |  | SI | DONACION | 15000000 | 2018-03-16 | 2018-03-16 | 2018-03-16 | 15 | SI | NO | NO | NO | 2 | MÃ‰DICO RADIÃ“LOGO | TÃ‰CNICO RADIÃ“LOGO | [25 empty] | 0
OCSSA007483 | HREA | HOSPITAL REGIONAL DE ALTA ESPECIALIDAD DE OAXACA | 20 | OAXACA | 115 | SAN BARTOLO COYOTEPEC | 0001 | SAN BARTOLO COYOTEPEC | 01 | VALLES CENTRALES | HO | O | HE | 1 | 2.21.0 | EQUIPO EN AREA DE IMAGENOLOGIA | 531_791_0066 | RESONANCIA MAGNETICA DE 1.5 TESLAS | 2.21.1.X.1.23 | SIEMENS | ALTEA | 190042 | IMAGENOLOGIA | SI | 1 |  | SI | DONACION | 44000000 | 2022-03-30 | 2022-03-30 | 2022-03-30 | 20 | SI | SI | NO | SI | 1 | TÃ‰CNICO RADIÃ“LOGO | TÃ‰CNICO RADIÃ“LOGO | TÃ‰CNICO RADIÃ“LOGO | [24 empty] | 0
OCSSA007483 | HREA | HOSPITAL REGIONAL DE ALTA ESPECIALIDAD DE OAXACA | 20 | OAXACA | 115 | SAN BARTOLO COYOTEPEC | 0001 | SAN BARTOLO COYOTEPEC | 01 | VALLES CENTRALES | HO | O | HE | 1 | 2.22.0 | EQUIPO EN AREA DE URODINAMIA | 531_584_0172 | LITOTRIPTOR ELECTROCONDUCTIVO | 2.22.1.X.01 | TMS | SONOLITH PRAKTIS | SP123 | IMAGENOLOGIA | NO | -1 | FALTA DE MANTENIMIENTO CORRECTIVO | NO | DONACION | 3500000 | 2006-11-15 | 2006-11-15 | 2006-11-15 | 0 | NO | NO | NO | NO | 0 | [27 empty] | 0
OCSSA007483 | HREA | HOSPITAL REGIONAL DE ALTA ESPECIALIDAD DE OAXACA | 20 | OAXACA | 115 | SAN BARTOLO COYOTEPEC | 0001 | SAN BARTOLO COYOTEPEC | 01 | VALLES CENTRALES | HO | O | HE | 1 | 2.23.0 | EQUIPO EN AREA DE HEMODINAMIA | 531_055_0016 | ANGIOGRAFO ARCO BIPLANAR | 2.23.1.X.01 | PHILIPS | AZURION 7 | 568 | IMAGENOLOGIA | SI | 1 |  | SI | DONACION | 25000000 | 2021-11-15 | 2006-11-15 | 2006-11-15 | 2 | SI | NO | NO | SI | 2 | TECNICO RADIOLOGO | TECNICO RADIOLOGO | [25 empty] | 0
QRSSA000373 | SSA | HOSPITAL GENERAL DE CHETUMAL | 23 | QUINTANA ROO | 004 | OTHON P. BLANCO | 0001 | CHETUMAL | 01 | CHETUMAL | HO | M | HG | 1 | 2.21.0 | EQUIPO EN AREA DE IMAGENOLOGIA | 531_254_0148 | TOMOGRAFO DE 32 CORTES O 40 CORTES | 2.21.1.X.1.09 | SIEMENS | SOMATON-PERSPECTIVE | 88066/221137/220241 | IMAGENOLOGIA | SI | 1 |  | SI | ADQUISICION | 16351072.32 | 2015-09-07 | 2015-09-29 | 2015-09-29 | 4 | SI | SI | NO | NO | 2 | TECNICO RADIOLOGO | TECNICO RADIOLOGO | NO APLICA | NO APLICA | NO APLICA | NO APLICA | NO APLICA | NO APLICA | NO APLICA | NO APLICA | NO APLICA | SIN OBSERVACIONES | [15 empty] | 0
QRSSA000373 | SSA | HOSPITAL GENERAL DE CHETUMAL | 23 | QUINTANA ROO | 004 | OTHON P. BLANCO | 0001 | CHETUMAL | 01 | CHETUMAL | HO | M | HG | 1 | 2.21.0 | EQUIPO EN AREA DE IMAGENOLOGIA | 531_791_0066 | RESONANCIA MAGNETICA DE 1.5 TESLAS | 2.21.1.X.1.23 | SIEMENS | MAGNETON | 73328 | IMAGENOLOGIA | SI | 1 |  | SI | ADQUISICION | 68932855.1 | 2013-07-25 | 2013-12-14 | 2013-12-14 | 1 | SI | NO | NO | NO | 2 | TECNICO RADIOLOGO | TECNICO RADIOLOGO | NO APLICA | NO APLICA | NO APLICA | NO APLICA | NO APLICA | NO APLICA | NO APLICA | NO APLICA | NO APLICA | SIN OBSERVACIONES | [15 empty] | 0
QRSSA001843 | SSA | HOSPITAL DE ESPECIALIDADES DE CHETUMAL | 23 | QUINTANA ROO | 004 | OTHON P. BLANCO | 0001 | CHETUMAL | 01 | CHETUMAL | HO | O | HE | 1P | 2.17.0 | EQUIPO EN AREA DE RADIOTERAPIA EXTERNA | 531_005_0017 | ACELERADOR LINEAL DE ALTA ENERGIA | 2.17.1.1.X.01 | ELEKTA | INFINITY | 154153 | RADIOTERAPIA | SI | 1 |  | SI | ADQUISICION | 87880500 | 2016-01-04 | 2019-06-04 | 2019-11-13 | 0 | SI | NO | NO | NO | 8 | MEDICO ESPECIALISTA EN RADIOTERAPIA | FISICO MEDICO | FISICO MEDICO | FISICO MEDICO | ENFERMERA ESPECIALISTA EN ONCOLOGIA | TECNICO EN RADIOTERAPIA | TECNICO EN RADIOTERAPIA | TECNICO EN RADIOTERAPIA | NO APLICA | NO APLICA | NO APLICA | NO ESTA EN OPERACION DERIVADO A LA PANDEMIA YA QUE LA UNIDAD MEDICA DONDE SE LOCALIZA EL EQUIPO FUE ADECUADO COMO HOSPITAL INSABI COVID. SE CUENTA CON LA PLANTILLA COMPLETA DEL PERSONAL ALTAMENTE ESPECIALIZADO CERTIFICADO POR LA CNSNS PARA OPERAR LOS TRES | [5 empty] | 1 |  | 6: REPORTA QUE LE EQUIPO ESTA FUNCIONANDO, PERO NO REPORTA NUMERO DE PROCEDIMIENTOS REALIZADOS. | REPORTA QUE LE EQUIPO ESTA FUNCIONANDO, PERO NO REPORTA NUMERO DE PROCEDIMIENTOS REALIZADOS. | 1
QRSSA001843 | SSA | HOSPITAL DE ESPECIALIDADES DE CHETUMAL | 23 | QUINTANA ROO | 004 | OTHON P. BLANCO | 0001 | CHETUMAL | 01 | CHETUMAL | HO | O | HE | 1P | 2.17.0 | EQUIPO EN AREA DE BRAQUITERAPIA DE ALTA TASA | 531_769_0088 | BRAQUITERAIA DE ALTA TASA DE DOSIS CON IRIDIUM 192 | 2.17.1.2.X.03 | NUCLETRON | MICROSELECTRON | 20306 | RADIOTERAPIA | SI | 1 |  | SI | ADQUISICION | 20711500 | 2016-01-04 | 2019-11-11 | 2020-01-28 | 0 | SI | NO | NO | NO | 0 | NO APLICA | NO APLICA | NO APLICA | NO APLICA | NO APLICA | NO APLICA | NO APLICA | NO APLICA | NO APLICA | NO APLICA | NO APLICA | NO ESTA EN OPERACION DERIVADO A LA PANDEMIA YA QUE LA UNIDAD MEDICA DONDE SE LOCALIZA EL EQUPO FUE ADECUADO COMO HOSPITAL INSABI COVID. SE CUENTA CON LA LICENCIA DE OPERACION EMITIDA POR LA CNSNP. | [5 empty] | 1 |  | 6: REPORTA QUE LE EQUIPO ESTA FUNCIONANDO, PERO NO REPORTA NUMERO DE PROCEDIMIENTOS REALIZADOS. | REPORTA QUE LE EQUIPO ESTA FUNCIONANDO, PERO NO REPORTA NUMERO DE PROCEDIMIENTOS REALIZADOS. | 1
QRSSA001843 | SSA | HOSPITAL DE ESPECIALIDADES DE CHETUMAL | 23 | QUINTANA ROO | 004 | OTHON P. BLANCO | 0001 | CHETUMAL | 01 | CHETUMAL | HO | O | HE | 1P | 2.21.0 | EQUIPO EN AREA DE IMAGENOLOGIA | tom_men_16 | TOMOGRAFO MENOR A 16 CORTES | 2.21.1.X.1.07 | HITACHI | W1403 | G1Z0278217 | RADIOTERAPIA | SI | 1 |  | SI | DONACION | 8220001.28 | 2019-11-13 | 2019-12-07 | 2019-12-16 | 0 | SI | NO | NO | NO | 0 | NO APLICA | NO APLICA | NO APLICA | NO APLICA | NO APLICA | NO APLICA | NO APLICA | NO APLICA | NO APLICA | NO APLICA | NO APLICA | NO ESTA EN OPERACION DERIVADO A LA PANDEMIA YA QUE LA UNIDAD MEDICA DONDE SE LOCALIZA EL EQUIPO FUE ADECUADO COMO HOSPITAL INSABI COVID.ES IMPORTANTE MENCIONAR QUE ES UN SIMULADOR PARA LA PLANEACION DEL PACIENTE PARA EL PROCEDIMIENTO DE RADIOTERAPIA EN EL | [5 empty] | 1 |  | 6: REPORTA QUE LE EQUIPO ESTA FUNCIONANDO, PERO NO REPORTA NUMERO DE PROCEDIMIENTOS REALIZADOS. | REPORTA QUE LE EQUIPO ESTA FUNCIONANDO, PERO NO REPORTA NUMERO DE PROCEDIMIENTOS REALIZADOS. | 1
QRSSA018042 | SSA | UNEME DEDICAM CHETUMAL | 23 | QUINTANA ROO | 004 | OTHON P. BLANCO | 0001 | CHETUMAL | 01 | CHETUMAL | CE | UNE | UNE | 1 | 2.21.0 | EQUIPO EN AREA DE IMAGENOLOGIA | 531_341_2487 | MASTOGRAFO DIGITAL | 2.21.1.X.1.13 | GIOTTO IMS | GIOTTO 3DL | 1614031699 | IMAGENOLOGIA | SI | 1 |  | SI | DONACION | 1469996.73 | 2019-03-15 | 2019-03-15 | 2019-03-15 | 22 | SI | SI | NO | NO | 4 | TECNICO RADIOLOGO | MEDICO RADIOLOGO | TECNICO RADIOLOGO | MEDICO RADIOLOGO | [23 empty] | 0
QRSSA018042 | SSA | UNEME DEDICAM CHETUMAL | 23 | QUINTANA ROO | 004 | OTHON P. BLANCO | 0001 | CHETUMAL | 01 | CHETUMAL | CE | UNE | UNE | 1 | 2.21.0 | EQUIPO EN AREA DE IMAGENOLOGIA | mast_anl_CR | MASTOGRAFO ANALOGICO CON DIGITALIZADOR (CR) | 2.21.1.X.1.17 | PLANMED | SOPHIE CLASSIS | YBCVS52552/XKV42514 | IMAGENOLOGIA | SI | 1 |  | SI | ADQUISICION | 998839.99 | 2012-12-31 | 2016-03-13 | 2016-06-13 | 0 | SI | SI | NO | NO | 4 | TECNICO RADIOLOGO | MEDICO RADIOLOGO | TECNICO RADIOLOGO | MEDICO RADIOLOGO | [13 empty] | 1 |  | 6: REPORTA QUE LE EQUIPO ESTA FUNCIONANDO, PERO NO REPORTA NUMERO DE PROCEDIMIENTOS REALIZADOS. | REPORTA QUE LE EQUIPO ESTA FUNCIONANDO, PERO NO REPORTA NUMERO DE PROCEDIMIENTOS REALIZADOS. | 1
QRSSA018042 | SSA | UNEME DEDICAM CHETUMAL | 23 | QUINTANA ROO | 004 | OTHON P. BLANCO | 0001 | CHETUMAL | 01 | CHETUMAL | CE | UNE | UNE | 1 | 2.21.0 | EQUIPO EN AREA DE IMAGENOLOGIA | mast_dig_estto | MASTOGRAFO DIGITAL CON ESTEREOTAXIA Y TOMOSINTESIS | 2.21.1.X.1.18 | FUJI FILM | AMULET | 36425086 | IMAGENOLOGIA | SI | 1 |  | NO | ADQUISICION | 10857588.4 | 2023-10-13 | 2023-12-01 | 2023-12-14 | 0 | SI | NO | NO | NO | 1 | TECNICO RADIOLOGO | [16 empty] | 1 |  | 6: REPORTA QUE LE EQUIPO ESTA FUNCIONANDO, PERO NO REPORTA NUMERO DE PROCEDIMIENTOS REALIZADOS. | REPORTA QUE LE EQUIPO ESTA FUNCIONANDO, PERO NO REPORTA NUMERO DE PROCEDIMIENTOS REALIZADOS. | 1
QTSSA001740 | SSA | HOSPITAL DE ESPECIALIDADES DEL NIÃ‘O Y LA MUJER DR. FELIPE NUÃ‘EZ LARA | 22 | QUERETARO | 014 | QUERETARO | 0001 | SANTIAGO DE QUERETARO | 01 | QUERETARO | HO | M | HG | 1 | 2.7.0 | EQUIPO EN UNIDAD QUIRURGICA | 531_626_0024 | MICROSCOPIO PARA NEUROCIRUGIA | 2.7.1.X.1.30 | LEICA | M525 F40 | 40810006 | QUIROFANOS | SI | 1 |  | NO | ADQUISICION | 1798000 | 2011-03-24 | 2011-03-24 | 2011-03-24 | 1 | SI | NO | NO | NO | 1 | MEDICO NEUROCIRUJANO | [26 empty] | 0
QTSSA001740 | SSA | HOSPITAL DE ESPECIALIDADES DEL NIÃ‘O Y LA MUJER DR. FELIPE NUÃ‘EZ LARA | 22 | QUERETARO | 014 | QUERETARO | 0001 | SANTIAGO DE QUERETARO | 01 | QUERETARO | HO | M | HG | 1 | 2.21.0 | EQUIPO EN AREA DE IMAGENOLOGIA | 531_254_0049 | TOMOGRAFO DE 16 CORTES O 20 CORTES | 2.21.1.X.1.08 | GENERAL ELECTRIC | BRIGHTSPEED ELITE SELECT | 28348YC1 | IMAGENOLOGIA | SI | 1 |  | SI | ADQUISICION | 7126692 | 2011-06-01 | 2011-12-16 | 2011-12-23 | 20 | SI | SI | SI | SI | 2 | TECNICO RADIOLOGO | TECNICO RADIOLOGO | [25 empty] | 0
QTSSA002715 | SSA | UNIDAD DE ESPECIALIDADES DE ONCOLOGIA | 22 | QUERETARO | 014 | QUERETARO | 0001 | SANTIAGO DE QUERETARO | 01 | QUERETARO | CE | UNE | UNE | 1 | 2.17.0 | EQUIPO EN AREA DE RADIOTERAPIA EXTERNA | 531_005_0017 | ACELERADOR LINEAL DE ALTA ENERGIA | 2.17.1.1.X.01 | ELEKTA | SYNERGY | 154321 | RADIOTERAPIA | SI | 1 |  | SI | ADQUISICION | 75890000.24 | 2014-07-18 | 2018-09-25 | 2018-09-12 | 60 | SI | SI | NO | NO | 12 | MEDICO RADIOLOGO | MEDICO RADIOLOGO | MEDICO RADIOLOGO | FISICO MEDICO | FISICO MEDICO | FISICO MEDICO | TECNICO RADIOTERAPUETA | TECNICO RADIOTERAPUETA | TECNICO RADIOTERAPUETA | TECNICO RADIOTERAPUETA | ENFERMERIA | [16 empty] | 0
QTSSA002715 | SSA | UNIDAD DE ESPECIALIDADES DE ONCOLOGIA | 22 | QUERETARO | 014 | QUERETARO | 0001 | SANTIAGO DE QUERETARO | 01 | QUERETARO | CE | UNE | UNE | 1 | 2.17.0 | EQUIPO EN AREA DE BRAQUITERAPIA DE ALTA TASA | 531_769_0088 | BRAQUITERAIA DE ALTA TASA DE DOSIS CON IRIDIUM 192 | 2.17.1.2.X.03 | NUCLETRON | MICROSELECTRON V3 | 20240 | RADIOTERAPIA | SI | 1 |  | SI | ADQUISICION | 0 | 2014-07-18 | 2019-05-24 | 2019-08-05 | 3 | SI | NO | NO | NO | 6 | MEDICO RADIONCOLOGO | ANESTESISTA | FISICO MEDICO | TECNICO RADIOTERAPUETA | TECNICO RADIOTERAPUETA | ENFERMERIA | [10 empty] | 1 |  |  | 5: REPORTA EQUIPO MEDICO FUNCIONANDO PERO NO REPORTA EL COSTO DE ADQUISICIÓN. | REPORTA EQUIPO MEDICO FUNCIONANDO PERO NO REPORTA EL COSTO DE ADQUISICIÓN. | 1
QTSSA002715 | SSA | UNIDAD DE ESPECIALIDADES DE ONCOLOGIA | 22 | QUERETARO | 014 | QUERETARO | 0001 | SANTIAGO DE QUERETARO | 01 | QUERETARO | CE | UNE | UNE | 1 | 2.21.0 | EQUIPO EN AREA DE IMAGENOLOGIA | 531_254_0049 | TOMOGRAFO DE 16 CORTES O 20 CORTES | 2.21.1.X.1.08 | PHILIPS | BRILLIANCE BIGBORE | 76072 | IMAGENOLOGIA | SI | 1 |  | SI | ADQUISICION | 0 | 2014-07-18 | 2018-10-26 | 2018-09-12 | 5 | SI | Si | NO | NO | 4 | TECNICO RADIOTERAPUETA | TECNICO RADIOTERAPUETA | MEDICO RADIONCOLOGO | ENFERMERIA | [12 empty] | 1 |  |  | 5: REPORTA EQUIPO MEDICO FUNCIONANDO PERO NO REPORTA EL COSTO DE ADQUISICIÓN. | REPORTA EQUIPO MEDICO FUNCIONANDO PERO NO REPORTA EL COSTO DE ADQUISICIÓN. | 1
QTSSA002901 | SSA | HOSPITAL GENERAL DE QUERETARO | 22 | QUERETARO | 014 | QUERETARO | 0001 | SANTIAGO DE QUERETARO | 01 | QUERETARO | HO | M | HG | 1 | 2.7.0 | EQUIPO EN UNIDAD QUIRURGICA | 531_626_0024 | MICROSCOPIO PARA NEUROCIRUGIA | 2.7.1.X.1.30 | LEICA | F40 | 301110001 | QUIROFANOS | NO | -1 | Otras | NO | ADQUISICION | 0 | 0000-00-00 | 0000-00-00 | 0000-00-00 | 0 | SI | NO | NO | NO | 0 | [11 empty] | SE DECLARO DE BAJA, ESTO DEBIDO A QUE NO SE ENCONTRO COMPONENTES Y REFACCIONES PARA SU MANTENIMIENTO CORRECTIVO, CUENTA CON MAS DE 10 AÃ‘OS DE SERVICIO Y EL MODELO F40 SE DECLARO OBSOLETO DESDE HACE 5 AÃ‘OS. | [15 empty] | 0
QTSSA002901 | SSA | HOSPITAL GENERAL DE QUERETARO | 22 | QUERETARO | 014 | QUERETARO | 0001 | SANTIAGO DE QUERETARO | 01 | QUERETARO | HO | M | HG | 1 | 2.21.0 | EQUIPO EN AREA DE IMAGENOLOGIA | 531_254_0155 | TOMOGRAFO DE 64 CORTES | 2.21.1.X.1.10 | PHILIPS | CT INGENUITY | 68184 | IMAGENOLOGIA | SI | 1 |  | SI | ADQUISICION | 22586206.9 | 2021-01-07 | 2021-04-28 | 2021-04-28 | 55 | SI | SI | SI | SI | 14 | TECNICO RADIOLOGO | [26 empty] | 0
QTSSA002901 | SSA | HOSPITAL GENERAL DE QUERETARO | 22 | QUERETARO | 014 | QUERETARO | 0001 | SANTIAGO DE QUERETARO | 01 | QUERETARO | HO | M | HG | 1 | 2.23.0 | EQUIPO EN AREA DE HEMODINAMIA | angio_mon_cardv | ANGIOGRAFO ARCO MONOPLANAR | 2.23.1.X.02 | PHILIPS | AZURION 3 M12 | 722063-120 | HEMODINAMIA | SI | 1 |  | SI | ADQUISICION | 26539640 | 2021-05-07 | 2021-06-30 | 2021-07-09 | 2 | SI | NO | NO | NO | 1 | TECNICO RADIOLOGO | MEDICO NEUROCIRUJANO | MEDICO CARDIOLOGO | [24 empty] | 0
QTSSA012626 | SSA | UNIDAD MEDICA ESPECIALIZADA PARA LA DETECCION Y DIAGNOSTICO DE CANCER DE MAMA | 22 | QUERETARO | 014 | QUERETARO | 0001 | SANTIAGO DE QUERETARO | 01 | QUERETARO | CE | UNE | UNE | 1 | 2.21.0 | EQUIPO EN AREA DE IMAGENOLOGIA | mast_dig_tomo | MASTOGRAFO DIGITAL CON TOMOSINTESIS | 2.21.1.X.1.16 | FUJIFILM | AMULET INNOVALITY | 46620195 | IMAGENOLOGIA | SI | 1 |  | SI | ADQUISICION | 4607418.5 | 2015-04-10 | 2015-05-22 | 2015-05-26 | 20 | SI | NO | NO | NO | 1 | TECNICO RADIOLOGO | [26 empty] | 0
QTSSA012626 | SSA | UNIDAD MEDICA ESPECIALIZADA PARA LA DETECCION Y DIAGNOSTICO DE CANCER DE MAMA | 22 | QUERETARO | 014 | QUERETARO | 0001 | SANTIAGO DE QUERETARO | 01 | QUERETARO | CE | UNE | UNE | 1 | 2.21.0 | EQUIPO EN AREA DE IMAGENOLOGIA | mast_dig_tomo | MASTOGRAFO DIGITAL CON TOMOSINTESIS | 2.21.1.X.1.16 | FUJIFILM | AMULET INNOVALITY | 46620198 | IMAGENOLOGIA | SI | 1 |  | SI | ADQUISICION | 4607418.5 | 2015-04-10 | 2015-05-21 | 2015-05-26 | 20 | SI | NO | NO | NO | 1 | TECNICO RADIOLOGO | [26 empty] | 0
QTSSA012626 | SSA | UNIDAD MEDICA ESPECIALIZADA PARA LA DETECCION Y DIAGNOSTICO DE CANCER DE MAMA | 22 | QUERETARO | 014 | QUERETARO | 0001 | SANTIAGO DE QUERETARO | 01 | QUERETARO | CE | UNE | UNE | 1 | 2.21.0 | EQUIPO EN AREA DE IMAGENOLOGIA | mast_dig_estto | MASTOGRAFO DIGITAL CON ESTEREOTAXIA Y TOMOSINTESIS | 2.21.1.X.1.18 | FUJIFILM | AMULET INNOVALITY | 66920916 | IMAGENOLOGIA | SI | 1 |  | SI | ADQUISICION | 10092000 | 2017-08-10 | 2017-09-14 | 2017-09-15 | 10 | SI | NO | NO | NO | 1 | TECNICO RADIOLOGO | [26 empty] | 0
SLSSA000024 | SSA | HOSPITAL GENERAL LOS MOCHIS | 25 | SINALOA | 001 | AHOME | 0001 | LOS MOCHIS | 01 | LOS MOCHIS | HO | M | HG | 1 | 2.21.0 | EQUIPO EN AREA DE IMAGENOLOGIA | tom_men_16 | TOMOGRAFO MENOR A 16 CORTES | 2.21.1.X.1.07 | PHILIPS | INGENUITY FLEX 16 | 346532 | IMAGENOLOGIA | NO | -1 | OBSOLETO | NO | ADQUISICION | 16171121.78 | 2018-06-25 | 2018-06-25 | 2018-06-25 | 0 | SI | SI | SI | SI | 1 | MEDICO RADIOLOGO | MEDICO RADIOLOGO | MEDICO RADIOLOGO | TECNICO RADIOLOGO | TECNICO RADIOLOGO | [6 empty] | PROCESO DE BAJA X ESTAR OBSOLETO | [15 empty] | 0
SLSSA000024 | SSA | HOSPITAL GENERAL LOS MOCHIS | 25 | SINALOA | 001 | AHOME | 0001 | LOS MOCHIS | 01 | LOS MOCHIS | HO | M | HG | 1 | 2.21.0 | EQUIPO EN AREA DE IMAGENOLOGIA | 531_341_2487 | MASTOGRAFO DIGITAL | 2.21.1.X.1.13 | HOLOGIC | DIMENSION | 811061811524 | IMAGENOLOGIA | SI | 1 | NO APLICA | SI | ADQUISICION | 11017598.8 | 2018-10-30 | 2018-10-19 | 2018-10-29 | 7 | SI | SI | NO | NO | 1 | TECNICO RADIOLOGO | TECNICO RADIOLOGO | [25 empty] | 0
SLSSA002573 | SSA | HOSPITAL INTEGRAL VALLE DEL CARRIZO | 25 | SINALOA | 001 | AHOME | 0156 | GUSTAVO DIAZ ORDAZ (EL CARRIZO) | 01 | LOS MOCHIS | HO | N | HI | 1 | 2.21.0 | EQUIPO EN AREA DE IMAGENOLOGIA | 531_341_2214 | MASTOGRAFO ANALOGICO | 2.21.1.X.1.12 | PLANMED | SOPHIE CLASSIC | CCCVS 53406 | IMAGENOLOGIA | NO | -1 | FALLA MECANICA | NO | ADQUISICION | 2.415 | 2019-05-15 | 2023-12-01 | 2023-02-11 | 1 | SI | NO | NO | SI | 1 | EDUARDO ALEJANDRO TORRES ARCE | EDGAR EFRAIN SOTO SOTO | [25 empty] | 0
SLSSA002573 | SSA | HOSPITAL INTEGRAL VALLE DEL CARRIZO | 25 | SINALOA | 001 | AHOME | 0156 | GUSTAVO DIAZ ORDAZ (EL CARRIZO) | 01 | LOS MOCHIS | HO | N | HI | 1 | 2.21.0 | EQUIPO EN AREA DE IMAGENOLOGIA | 531_341_2214 | MASTOGRAFO ANALOGICO | 2.21.1.X.1.12 | PLANMED | SOPHIE CLASSIC | CCCVS33406 | IMAGENOLOGIA | NO | -1 | OTRAS (ESPECIFICAR EN LA COLUMNA OBSERVACIONES) | NO | ADQUISICION | 2415536.67 | 2019-05-15 | 2019-05-15 | 2019-05-15 | 0 | NO | NO | NO | NO | 0 | JOSE LUIS ORTIZ VALLE | [10 empty] | EL MASTÃ“GRAFO YA SE ENCUENTRA DEBIDAMENTE INSTALADO Y EN PERFECTO ESTADO PERO NO ESTÃ FUNCIONANDO DEBIDO A FALTA DE PERSONAL PARA PODER OPERARLO | [15 empty] | 0
SPSSA001102 | SSA | HOSPITAL CENTRAL DR. IGNACIO MORONES PRIETO | 24 | SAN LUIS POTOSI | 028 | SAN LUIS POTOSI | 0001 | SAN LUIS POTOSI | 01 | SAN LUIS POTOSI | HO | O | HE | 1 | 2.7.0 | EQUIPO EN UNIDAD QUIRURGICA | 531_626_0024 | MICROSCOPIO PARA NEUROCIRUGIA | 2.7.1.X.1.30 | LEICA | M655 | 105794 | QUIROFANOS | SI | 1 |  | NO | ADQUISICION | 0 | 1994-05-10 | 1994-05-11 | 1994-05-11 | 1 | SI | SI | SI | NO | 1 | MEDICO NEUROCIRUJANO | MEDICO NEUROCIRUJANO | [9 empty] | NO SE CUENTA CON EL SOPORTE DOCUMENTAL QUE ESPECIFIQUE EL VALOR DE LA ADQUISICION. |  |  |  |  | 1 |  |  | 5: REPORTA EQUIPO MEDICO FUNCIONANDO PERO NO REPORTA EL COSTO DE ADQUISICIÓN. | REPORTA EQUIPO MEDICO FUNCIONANDO PERO NO REPORTA EL COSTO DE ADQUISICIÓN. | 1
SPSSA001102 | SSA | HOSPITAL CENTRAL DR. IGNACIO MORONES PRIETO | 24 | SAN LUIS POTOSI | 028 | SAN LUIS POTOSI | 0001 | SAN LUIS POTOSI | 01 | SAN LUIS POTOSI | HO | O | HE | 1 | 2.7.0 | EQUIPO EN UNIDAD QUIRURGICA | 531_626_0024 | MICROSCOPIO PARA NEUROCIRUGIA | 2.7.1.X.1.30 | CARL ZEISS | OPMI PENTERO 800 | 6641721446 | QUIROFANOS | Si | 1 |  | SI | ADQUISICION | 8533308 | 2021-12-31 | 2022-04-26 | 2023-02-23 | 1 | SI | SI | SI | NO | 1 | MEDICO NEUROCIRUJANO | MEDICO NEUROCIRUJANO | [25 empty] | 0
SPSSA001102 | SSA | HOSPITAL CENTRAL DR. IGNACIO MORONES PRIETO | 24 | SAN LUIS POTOSI | 028 | SAN LUIS POTOSI | 0001 | SAN LUIS POTOSI | 01 | SAN LUIS POTOSI | HO | O | HE | 1 | 2.17.0 | EQUIPO EN AREA DE RADIOTERAPIA EXTERNA | 531_005_0017 | ACELERADOR LINEAL DE ALTA ENERGIA | 2.17.1.1.X.01 | VARIAN | CLINAC 21EX | 2225 | RADIOTERAPIA | SI | 1 |  | NO | ADQUISICION | 10495100 | 2012-01-10 | 2012-01-16 | 2012-02-01 | 65 | SI | SI | NO | NO | 7 | MEDICO RADIOLOGO | MEDICO RADIOLOGO | TECNICO RADIOLOGO | TECNICO RADIOLOGO | TECNICO RADIOLOGO | FISICO | FISICO | [20 empty] | 0
SPSSA001102 | SSA | HOSPITAL CENTRAL DR. IGNACIO MORONES PRIETO | 24 | SAN LUIS POTOSI | 028 | SAN LUIS POTOSI | 0001 | SAN LUIS POTOSI | 01 | SAN LUIS POTOSI | HO | O | HE | 1 | 2.21.0 | EQUIPO EN AREA DE IMAGENOLOGIA | 531_254_0049 | TOMOGRAFO DE 16 CORTES O 20 CORTES | 2.21.1.X.1.08 | SIEMENS | SOMATOM EMOTION 16 | 39218 | IMAGENOLOGIA | NO | -1 | Equipo sujeto a reubicación | NO | ADQUISICION | 4558255.38 | 2011-12-21 | 2012-01-09 | 2012-01-03 | 0 | NO | NO | NO | NO | 0 | [27 empty] | 0
SPSSA001102 | SSA | HOSPITAL CENTRAL DR. IGNACIO MORONES PRIETO | 24 | SAN LUIS POTOSI | 028 | SAN LUIS POTOSI | 0001 | SAN LUIS POTOSI | 01 | SAN LUIS POTOSI | HO | O | HE | 1 | 2.21.0 | EQUIPO EN AREA DE IMAGENOLOGIA | 531_254_0155 | TOMOGRAFO DE 64 CORTES | 2.21.1.X.1.10 | PHILIPS | INCISIVE CT | 510088 | IMAGENOLOGIA | SI | 1 |  | SI | COMODATO (EQUIPO EN DEMOSTRACION PERMANENTE) | 33598378.04 | 2022-09-15 | 2023-01-18 | 2023-01-23 | 25 | SI | SI | SI | SI | 1 | TECNICO RADIOLOGO | [26 empty] | 0
SPSSA001102 | SSA | HOSPITAL CENTRAL DR. IGNACIO MORONES PRIETO | 24 | SAN LUIS POTOSI | 028 | SAN LUIS POTOSI | 0001 | SAN LUIS POTOSI | 01 | SAN LUIS POTOSI | HO | O | HE | 1 | 2.21.0 | EQUIPO EN AREA DE IMAGENOLOGIA | mast_dig_estto | MASTOGRAFO DIGITAL CON ESTEREOTAXIA Y TOMOSINTESIS | 2.21.1.X.1.18 | I.M.S. | GIOTTO CLASS | 2221110403 | IMAGENOLOGIA | NO | -1 | En instalación | SI | COMODATO (EQUIPO EN DEMOSTRACION PERMANENTE) | 6670000 | 2022-10-21 | 0000-00-00 | 0000-00-00 | 0 | NO | NO | NO | NO | 0 | [11 empty] | ACTUALMENTE SE ESTAN REALIZANDO TRABAJOS DE ADECUACION DEL AREA A INSTALAR. | [15 empty] | 0
SPSSA001102 | SSA | HOSPITAL CENTRAL DR. IGNACIO MORONES PRIETO | 24 | SAN LUIS POTOSI | 028 | SAN LUIS POTOSI | 0001 | SAN LUIS POTOSI | 01 | SAN LUIS POTOSI | HO | O | HE | 1 | 2.21.0 | EQUIPO EN AREA DE IMAGENOLOGIA | 531_791_0066 | RESONANCIA MAGNETICA DE 1.5 TESLAS | 2.21.1.X.1.23 | PHILIPS | INGENIA AMBIOTION S | 48680 | IMAGENOLOGIA | NO | -1 | En instalación | SI | COMODATO (EQUIPO EN DEMOSTRACION PERMANENTE) | 77296633.64 | 2022-09-15 | 0000-00-00 | 0000-00-00 | 0 | NO | NO | NO | NO | 0 | [27 empty] | 0
SPSSA001102 | SSA | HOSPITAL CENTRAL DR. IGNACIO MORONES PRIETO | 24 | SAN LUIS POTOSI | 028 | SAN LUIS POTOSI | 0001 | SAN LUIS POTOSI | 01 | SAN LUIS POTOSI | HO | O | HE | 1 | 2.23.0 | EQUIPO EN AREA DE HEMODINAMIA | angio_mon_cardv | ANGIOGRAFO ARCO MONOPLANAR | 2.23.1.X.02 | PHILIPS | AZURION 7M20 | 703961 | HEMODINAMIA | SI | 1 |  | SI | COMODATO (EQUIPO EN DEMOSTRACION PERMANENTE) | 44550228.04 | 2022-09-15 | 2023-01-18 | 2023-01-23 | 1 | SI | SI | NO | NO | 1 | TECNICO RADIOLOGO | [26 empty] | 0
SPSSA016870 | SSA | ALMACEN ESTATAL | 24 | SAN LUIS POTOSI | 028 | SAN LUIS POTOSI | 0001 | SAN LUIS POTOSI | 01 | SAN LUIS POTOSI | EA | ALM | ALM | 1 | 2.21.0 | EQUIPO EN AREA DE IMAGENOLOGIA | 531_791_0066 | RESONANCIA MAGNETICA DE 1.5 TESLAS | 2.21.1.X.1.23 | GENERAL ELECTRIC | SIGNA HDE | 2835076slp | IMAGENOLOGIA | NO | -1 | OTRAS | NO | ADQUISICION | 12335999.94 | 2010-04-29 | 2010-05-17 | 2010-06-14 | 0 | NO | NO | NO | NO | 0 | [11 empty] | EL EQUIPO SE ENCONTRABA ANTERIORMENTE EN EL HOSPITAL CENTRAL "DR. IGNACIO MORONES PRIETO". SE ENCUENTRA ACTUALMENTE RESGUARDADO EN EL ALMACEN DE ACTIVO FIJO EN ESPERA DE LA RESOLUCION PARA SU BAJA O REUBICACION. | [15 empty] | 0
SPSSA016870 | SSA | ALMACEN ESTATAL | 24 | SAN LUIS POTOSI | 028 | SAN LUIS POTOSI | 0001 | SAN LUIS POTOSI | 01 | SAN LUIS POTOSI | EA | ALM | ALM | 1 | 2.23.0 | EQUIPO EN AREA DE HEMODINAMIA | angio_mon_cardv | ANGIOGRAFO ARCO MONOPLANAR | 2.23.1.X.02 | SIEMENS | ARTIS ZEE | 147060 | IMAGENOLOGIA | NO | -1 | OTRAS | NO | ADQUISICION | 11776141.65 | 2011-12-21 | 2012-01-09 | 2012-01-03 | 0 | NO | NO | NO | NO | 0 | [11 empty] | EL EQUIPO SE ENCONTRABA ANTERIORMENTE EN EL HOSPITAL CENTRAL "DR. IGNACIO MORONES PRIETO". SE ENCUENTRA ACTUALMENTE RESGUARDADO EN EL ALMACEN DE ACTIVO FIJO EN ESPERA DE LA RESOLUCION PARA SU BAJA O REUBICACION. | [15 empty] | 0
SPSSA016870 | SSA | ALMACEN ESTATAL | 24 | SAN LUIS POTOSI | 028 | SAN LUIS POTOSI | 0001 | SAN LUIS POTOSI | 01 | SAN LUIS POTOSI | EA | ALM | ALM | 1 | 9.1.0 | EQUIPO EN ALMACEN | 531_254_0049 | TOMOGRAFO DE 16 CORTES O 20 CORTES | 9.1.1.X.12 | PHILIPS | BRILLANCE CT6 SLICA | 9799 | IMAGENOLOGIA | NO | -1 | OTRAS | NO | ADQUISICION | 8092774.25 | 2004-11-04 | 2004-11-09 | 2004-11-17 | 0 | NO | NO | NO | SI | 0 | [11 empty] | EL EQUIPO SE ENCONTRABA ANTERIORMENTE EN EL HOSPITAL CENTRAL "DR. IGNACIO MORONES PRIETO". SE ENCUENTRA ACTUALMENTE RESGUARDADO EN EL ALMACEN DE ACTIVO FIJO EN ESPERA DE LA RESOLUCION PARA SU BAJA O REUBICACION. | [15 empty] | 0
SPSSA016870 | SSA | ALMACEN ESTATAL | 24 | SAN LUIS POTOSI | 028 | SAN LUIS POTOSI | 0001 | SAN LUIS POTOSI | 01 | SAN LUIS POTOSI | EA | ALM | ALM | 1 | 9.1.0 | EQUIPO EN ALMACEN | 531_254_0155 | TOMOGRAFO DE 64 CORTES | 9.1.1.X.14 | PHILIPS | BRILLANCE | 15608 | IMAGENOLOGIA | NO | -1 |  | NO | ADQUISICION | 15523686.7 | 2010-08-01 | 2010-08-01 | 2010-10-01 | 0 | NO | NO | NO | NO | 0 | [11 empty] | EL EQUIPO FUE DESINSTALADO EN DICIEMBRE DEL 2021, DEBIDO A LA DOTACION DE UN TOMOGRAFO PHILIPS DE 64 CORTES POR PARTE DEL INSTITUTO DE SALUD PARA EL BIENESTAR (INSABI), ACTUALMENTE SE ENCUENTRA EN LA BODEGA DE ACTIVO FIJO EN ESPERA DE DEFINIR SU DESTINO. | [15 empty] | 0
SPSSA016870 | SSA | ALMACEN ESTATAL | 24 | SAN LUIS POTOSI | 028 | SAN LUIS POTOSI | 0001 | SAN LUIS POTOSI | 01 | SAN LUIS POTOSI | EA | ALM | ALM | 1 | 9.1.0 | EQUIPO EN ALMACEN | mast_anl_este | MASTOGRAFO ANALOGICO CON ESTEREOTAXIA | 9.1.1.X.18 | IMS | GIOTTO IMAGE SR-CA | 61-08-10 | IMAGENOLOGIA | NO | -1 | OTRAS | NO | ADQUISICION | 1725000 | 2007-04-13 | 2007-04-18 | 2007-04-20 | 0 | NO | NO | NO | NO | 0 | [11 empty] | EL EQUIPO SE ENCONTRABA ANTERIORMENTE EN EL HOSPITAL CENTRAL "DR. IGNACIO MORONES PRIETO". SE ENCUENTRA ACTUALMENTE RESGUARDADO EN EL ALMACEN DE ACTIVO FIJO EN ESPERA DE LA RESOLUCION PARA SU BAJA O REUBICACION. | [15 empty] | 0
SPSSA017301 | SSA | HOSPITAL DEL NIÃ‘O Y LA MUJER DR. ALBERTO LOPEZ HERMOSA | 24 | SAN LUIS POTOSI | 028 | SAN LUIS POTOSI | 0001 | SAN LUIS POTOSI | 01 | SAN LUIS POTOSI | HO | O | HE | 1 | 2.21.0 | EQUIPO EN AREA DE IMAGENOLOGIA | 531_254_0049 | TOMOGRAFO DE 16 CORTES O 20 CORTES | 2.21.1.X.1.08 | GENERAL ELECTRIC | LIGHTSPEED | 368280CN4 | IMAGENOLOGIA | SI | 1 |  | NO | DONACION | 4663700 | 2017-08-31 | 2017-08-31 | 2009-09-09 | 1 | SI | NO | NO | NO | 1 | TECNICO RADIOLOGO | [10 empty] | A LA FECHA DE HOY (13/05/22) NO SE HA AUTORIZADO LA LICITACION PARA CONTRATOS DE MANTENIMIENTO 2022. EL DIA 09/05/22 SE REPARO EL AIRE ACONDICIONADO DE LA UNIDAD, RETOMANDO LABORES. | [15 empty] | 0
SPSSA017301 | SSA | HOSPITAL DEL NIÃ‘O Y LA MUJER DR. ALBERTO LOPEZ HERMOSA | 24 | SAN LUIS POTOSI | 028 | SAN LUIS POTOSI | 0001 | SAN LUIS POTOSI | 01 | SAN LUIS POTOSI | HO | O | HE | 1 | 2.21.0 | EQUIPO EN AREA DE IMAGENOLOGIA | mast_anl_CR | MASTOGRAFO ANALOGICO CON DIGITALIZADOR (CR) | 2.21.1.X.1.17 | PHILIPS | MAMMO DIAGNOST | 7113 | IMAGENOLOGIA | SI | 1 |  | NO | ADQUISICION | 1715000 | 2009-07-23 | 2009-07-23 | 2009-09-09 | 6 | SI | NO | NO | NO | 1 | TECNICO RADIOLOGO | [10 empty] | A LA FECHA DE HOY (13/05/22) NO SE HA AUTORIZADO LA LICITACION PARA CONTRATOS DE MANTENIMIENTO 2022. | [15 empty] | 0
SPSSA017313 | SSA | HOSPITAL GENERAL DE SOLEDAD DE GRACIANO SANCHEZ | 24 | SAN LUIS POTOSI | 035 | SOLEDAD DE GRACIANO SANCHEZ | 0001 | SOLEDAD DE GRACIANO SANCHEZ | 01 | SAN LUIS POTOSI | HO | M | HG | 1 | 2.21.0 | EQUIPO EN AREA DE IMAGENOLOGIA | 531_254_0155 | TOMOGRAFO DE 64 CORTES | 2.21.1.X.1.10 | PHILIPS | INCISIVE CT | 510041 | IMAGENOLOGIA | SI | 1 |  | SI |  | 29364522.51 | 2021-12-20 | 2022-03-27 | 2022-04-08 | 6 | SI | SI | SI | SI | 7 | TECNICO RADIOLOGO | TECNICO RADIOLOGO | TECNICO RADIOLOGO | TECNICO RADIOLOGO | TECNICO RADIOLOGO | TECNICO RADIOLOGO | TECNICO RADIOLOGO |  |  |  |  | EL EQUIPO SE OTORGO COMODATO POR PARTE DEL INSTITUTO DE SALUD PARA EL BIENESTAR (INSABI), CUENTA CON GARANTIA POR DOS AÃ‘OS. |  |  | 1 |  |  |  |  | 3: REPORTA QUE SI FUICNONA EL EQUIPO MEDICO, PERO NO REPORTA EL MECANISMO DE INCORPORACION. | REPORTA QUE SI FUICNONA EL EQUIPO MEDICO, PERO NO REPORTA EL MECANISMO DE INCORPORACION. | 1
SPSSA017313 | SSA | HOSPITAL GENERAL DE SOLEDAD DE GRACIANO SANCHEZ | 24 | SAN LUIS POTOSI | 035 | SOLEDAD DE GRACIANO SANCHEZ | 0001 | SOLEDAD DE GRACIANO SANCHEZ | 01 | SAN LUIS POTOSI | HO | M | HG | 1 | 2.21.0 | EQUIPO EN AREA DE IMAGENOLOGIA | mast_anl_este | MASTOGRAFO ANALOGICO CON ESTEREOTAXIA | 2.21.1.X.1.14 | HOLOGIC | LORAD M-IV | 19211127073 | IMAGENOLOGIA | SI | 1 |  | NO | ADQUISICION | 4000637.64 | 1905-07-04 | 1905-07-05 | 1905-07-05 | 15 | SI | NO | NO | NO | 3 | MEDICO RADIOLOGO | TECNICO RADIOLOGO | TECNICO RADIOLOGO | [8 empty] | A LA FECHA DE HOY (13/05/22) NO SE HA AUTORIZADO LA LICITACION PARA CONTRATOS DE MANTENIMIENTO 2022. | [15 empty] | 0
SPSSA017313 | SSA | HOSPITAL GENERAL DE SOLEDAD DE GRACIANO SANCHEZ | 24 | SAN LUIS POTOSI | 035 | SOLEDAD DE GRACIANO SANCHEZ | 0001 | SOLEDAD DE GRACIANO SANCHEZ | 01 | SAN LUIS POTOSI | HO | M | HG | 1 | 2.21.0 | EQUIPO EN AREA DE IMAGENOLOGIA | mast_anl_CR | MASTOGRAFO ANALOGICO CON DIGITALIZADOR (CR) | 2.21.1.X.1.17 | HOLOGIC | LORAD M-IV | 19211127074 | IMAGENOLOGIA | SI | 1 |  | NO | ADQUISICION | 2999663.08 | 1905-07-04 | 1905-07-05 | 1905-07-05 | 15 | SI | NO | NO | NO | 2 | TECNICO RADIOLOGO | TECNICO RADIOLOGO | [9 empty] | A LA FECHA DE HOY (13/05/22) NO SE HA AUTORIZADO LA LICITACION PARA CONTRATOS DE MANTENIMIENTO 2022. | [15 empty] | 0
SPSSA017313 | SSA | HOSPITAL GENERAL DE SOLEDAD DE GRACIANO SANCHEZ | 24 | SAN LUIS POTOSI | 035 | SOLEDAD DE GRACIANO SANCHEZ | 0001 | SOLEDAD DE GRACIANO SANCHEZ | 01 | SAN LUIS POTOSI | HO | M | HG | 1 | 2.21.0 | EQUIPO EN AREA DE IMAGENOLOGIA | mast_anl_CR | MASTOGRAFO ANALOGICO CON DIGITALIZADOR (CR) | 2.21.1.X.1.17 | HOLOGIC | LORAD M-IV | 19210127068 | IMAGENOLOGIA | SI | 1 |  | NO | ADQUISICION | 2999663.08 | 1905-07-04 | 1905-07-05 | 1905-07-05 | 15 | SI | NO | NO | NO | 2 | TECNICO RADIOLOGO | TECNICO RADIOLOGO | [9 empty] | A LA FECHA DE HOY (13/05/22) NO SE HA AUTORIZADO LA LICITACION PARA CONTRATOS DE MANTENIMIENTO 2022. | [15 empty] | 0
SPSSA017511 | SSA | UNIDAD DE MASTOGRAFIA | 24 | SAN LUIS POTOSI | 028 | SAN LUIS POTOSI | 0001 | SAN LUIS POTOSI | 01 | SAN LUIS POTOSI | CE | P | UMOVIL | 1 | 2.21.0 | EQUIPO EN AREA DE IMAGENOLOGIA | mast_anl_CR | MASTOGRAFO ANALOGICO CON DIGITALIZADOR (CR) | 2.21.1.X.1.17 | HOLOGIC | LORAD M-IV | 194101013199 | IMAGENOLOGIA | NO | -1 | En proceso de baja | NO | DONACION | 4112478.01 | 1905-07-03 | 1905-07-03 | 1905-07-03 | 0 | NO | NO | NO | NO | 0 | [27 empty] | 0
SRSSA001064 | SSA | CENTRO AVANZADO DE ATENCION PRIMARIA A LA SALUD | 26 | SONORA | 030 | HERMOSILLO | 0001 | HERMOSILLO | 01 | HERMOSILLO | CE | CAP | CAP | 1 | 2.21.0 | EQUIPO EN AREA DE IMAGENOLOGIA | 531_341_2487 | MASTOGRAFO DIGITAL | 2.21.1.X.1.13 | FUJIFILM | AMULET INNOVALITY | 87022229 | IMAGENOLOGIA | SI | 1 |  | NO | ADQUISICION | 4240000 | 2019-11-11 | 2021-02-26 | 2023-02-28 | 15 | SI | NO | NO | NO | 2 | TECNICO RADIOLOGO | MEDICO RADIOLOG | [9 empty] | PROGRAMA DE CANCER DE LA MUJER. | [15 empty] | 0
SRSSA001064 | SSA | CENTRO AVANZADO DE ATENCION PRIMARIA A LA SALUD | 26 | SONORA | 030 | HERMOSILLO | 0001 | HERMOSILLO | 01 | HERMOSILLO | CE | CAP | CAP | 1 | 2.21.0 | EQUIPO EN AREA DE IMAGENOLOGIA | mast_anl_CR | MASTOGRAFO ANALOGICO CON DIGITALIZADOR (CR) | 2.21.1.X.1.17 | PHILIPS | MAMMODIAGNOST AR | MAR/0068/CS0 | IMAGENOLOGIA | NO | -1 | Equipo sujeto a reubicación | NO | ADQUISICION | 2135327.59 | 1905-07-08 | 2017-09-12 | 2017-09-13 | 0 | SI | NO | NO | NO | 1 | TECNICO RADIOLOGO | [10 empty] | PROGRAMA DE CANCER DE LA MUJER. EQUIPO QUE ESTABA ASIGNADO A LA CLUES SRSSA001064 CORRESPONDIENTE AL CENTRO AVANZADO DE ATENCION PRIMARIA A LA SALUD. ACTUALMENTE SE ENCUENTRA EN ALMACEN. SE VALORARA SU REUBICACION. | [15 empty] | 0
SRSSA001081 | SSA | CENTRO ESTATAL DE ONCOLOGIA DR. ERNESTO RIVERA CLAISSE | 26 | SONORA | 030 | HERMOSILLO | 0001 | HERMOSILLO | 01 | HERMOSILLO | CE | UNE | UNE | 1 | 2.17.0 | EQUIPO EN AREA DE RADIOTERAPIA EXTERNA | 531_005_0017 | ACELERADOR LINEAL DE ALTA ENERGIA | 2.17.1.1.X.01 | VARIAN MEDICAL SYSTEMS | CLINAC IX | 5801 | RADIOTERAPIA | SI | 1 |  | SI | ADQUISICION | 95932000 | 2013-12-18 | 2015-03-01 | 2015-06-29 | 46 | SI | SI | NO | NO | 12 | MEDICO RADIO ONCOLOGO | MEDICO RADIO ONCOLOGO | MEDICO RADIO ONCOLOGO | FISICO MEDICO | FISICO MEDICO | ENCARGADO DE SEGURIDAD RADIOLOGICA | INGENIERO FISICO | COORDINADOR DE TECNICOS | TECNICO RADIOTERAPEUTAS | TECNICO RADIOTERAPEUTAS | TECNICO RADIOTERAPEUTAS | TURNO MATUTINO, EN EL TURNO VESPERTINO SE CUENTA CON 11 PERSONAS: 3 MEDICO RADIO-ONCOLOGOS, 2 FISICOS MEDICOS, 1 AUXILIAR ENCARGADO DE SEGURIDAD RADIOLOGICA, 1 INGENIERO FISICO Y 4 TECNICO RADIOTERAPEUTAS. | [15 empty] | 0
SRSSA001081 | SSA | CENTRO ESTATAL DE ONCOLOGIA DR. ERNESTO RIVERA CLAISSE | 26 | SONORA | 030 | HERMOSILLO | 0001 | HERMOSILLO | 01 | HERMOSILLO | CE | UNE | UNE | 1 | 2.17.0 | EQUIPO EN AREA DE RADIOTERAPIA EXTERNA | 531_005_0017 | ACELERADOR LINEAL DE ALTA ENERGIA | 2.17.1.1.X.01 | GENERAL ELECTRIC | SATURNO 41 | M882 | RADIOTERAPIA | NO | -1 | Falta de refacciones | No | ADQUISICION | 1717965.8 | 1998-08-12 | 1998-09-01 | 1999-08-12 | 0 | NO | NO | NO | NO | 0 | [11 empty] | FECHA DE ADQUISICION ESTIMADA. | [15 empty] | 0
SRSSA001081 | SSA | CENTRO ESTATAL DE ONCOLOGIA DR. ERNESTO RIVERA CLAISSE | 26 | SONORA | 030 | HERMOSILLO | 0001 | HERMOSILLO | 01 | HERMOSILLO | CE | UNE | UNE | 1 | 2.17.0 | EQUIPO EN AREA DE BRAQUITERAPIA DE ALTA TASA | 531_925_0089 | BRAQUITERAPIA DE ALTA TASA DE DOSIS CON COBALTO 60 | 2.17.1.2.X.02 | THERATRONICS | THERATRON 780C | 240 | RADIOTERAPIA | NO | -1 | Obsoleto | No | ADQUISICION | 591289 | 1996-10-05 | 1997-10-20 | 1998-06-23 | 0 | NO | NO | NO | NO | 0 | [27 empty] | 0
SRSSA001081 | SSA | CENTRO ESTATAL DE ONCOLOGIA DR. ERNESTO RIVERA CLAISSE | 26 | SONORA | 030 | HERMOSILLO | 0001 | HERMOSILLO | 01 | HERMOSILLO | CE | UNE | UNE | 1 | 2.17.0 | EQUIPO EN AREA DE BRAQUITERAPIA DE ALTA TASA | 531_769_0088 | BRAQUITERAIA DE ALTA TASA DE DOSIS CON IRIDIUM 192 | 2.17.1.2.X.03 | VARIAN MEDICAL SYSTEMS | GAMMAMED PLUS | D115 | RADIOTERAPIA | SI | 1 |  | SI | ADQUISICION | 4712400 | 2003-12-15 | 2004-12-01 | 2004-12-15 | 1 | SI | SI | NO | NO | 12 | MEDICO RADIO ONCOLOGO | MEDICO RADIO ONCOLOGO | MEDICO RADIO ONCOLOGO | FISICO MEDICO | FISICO MEDICO | ENCARGADO DE SEGURIDAD RADIOLOGICA | INGENIERO FISICO | COORDINADOR DE TECNICOS | TECNICO RADIOTERAPEUTAS | TECNICO RADIOTERAPEUTAS | TECNICO RADIOTERAPEUTAS | TURNO MATUTINO, EN EL TURNO VESPERTINO SE CUENTA CON 11 PERSONAS: 3 MEDICO RADIO-ONCOLOGOS, 2 FISICOS MEDICOS, 1 AUXILIAR ENCARGADO DE SEGURIDAD RADIOLOGICA, 1 INGENIERO FISICO Y 4 TECNICO RADIOTERAPEUTAS. | [15 empty] | 0
SRSSA001081 | SSA | CENTRO ESTATAL DE ONCOLOGIA DR. ERNESTO RIVERA CLAISSE | 26 | SONORA | 030 | HERMOSILLO | 0001 | HERMOSILLO | 01 | HERMOSILLO | CE | UNE | UNE | 1 | 2.21.0 | EQUIPO EN AREA DE IMAGENOLOGIA | tom_men_16 | TOMOGRAFO MENOR A 16 CORTES | 2.21.1.X.1.07 | SIEMENS | SOMATOM EMOTION 6 | CT 44422 | IMAGENOLOGIA | NO | -1 | Obsoleto | NO | ADQUISICION | 6195352 | 2008-10-29 | 2008-10-01 | 2008-10-29 | 0 | NO | NO | NO | NO | 0 | [27 empty] | 0
SRSSA001081 | SSA | CENTRO ESTATAL DE ONCOLOGIA DR. ERNESTO RIVERA CLAISSE | 26 | SONORA | 030 | HERMOSILLO | 0001 | HERMOSILLO | 01 | HERMOSILLO | CE | UNE | UNE | 1 | 2.21.0 | EQUIPO EN AREA DE IMAGENOLOGIA | 531_254_0148 | TOMOGRAFO DE 32 CORTES O 40 CORTES | 2.21.1.X.1.09 | SIEMENS | SOMATOM GO.SIM | 128174 | RADIOTERAPIA | SI | 1 |  | NO | ADQUISICION | 18918585 | 2022-08-24 | 2022-10-05 | 2022-11-04 | 2 | SI | SI | NO | NO | 12 | MEDICO RADIO ONCOLOGO | MEDICO RADIO ONCOLOGO | MEDICO RADIO ONCOLOGO | FISICO MEDICO | FISICO MEDICO | ENCARGADO DE SEGURIDAD RADIOLOGICA | INGENIERO FISICO | COORDINADOR DE TECNICOS | TECNICO RADIOTERAPEUTAS | TECNICO RADIOTERAPEUTAS | TECNICO RADIOTERAPEUTAS | TURNO MATUTINO, EN EL TURNO VESPERTINO SE CUENTA CON 11 PERSONAS: 3 MEDICO RADIO-ONCOLOGOS, 2 FISICOS MEDICOS, 1 AUXILIAR ENCARGADO DE SEGURIDAD RADIOLOGICA, 1 INGENIERO FISICO Y 4 TECNICO RADIOTERAPEUTAS.NO HAY CONTRATO DE MANTENIMIENTO POIQUE TIENE GAR | [15 empty] | 0
SRSSA001081 | SSA | CENTRO ESTATAL DE ONCOLOGIA DR. ERNESTO RIVERA CLAISSE | 26 | SONORA | 030 | HERMOSILLO | 0001 | HERMOSILLO | 01 | HERMOSILLO | CE | UNE | UNE | 1 | 2.21.0 | EQUIPO EN AREA DE IMAGENOLOGIA | 531_341_2487 | MASTOGRAFO DIGITAL | 2.21.1.X.1.13 | FUJIFILM | AMULET INNOVALITY | 87022226 | IMAGENOLOGIA | SI | 1 |  | NO | ADQUISICION | 4240000 | 2019-11-11 | 2021-02-25 | 2021-03-26 | 22 | SI | NO | NO | NO | 4 | MEDICO RADIOLOGO | TECNICO RADIOLOGO | TECNICO RADIOLOGO | TECNICO RADIOLOGO | [7 empty] | PROGRAMA DE CANCER DE LA MUJER. | [15 empty] | 0
SRSSA001081 | SSA | CENTRO ESTATAL DE ONCOLOGIA DR. ERNESTO RIVERA CLAISSE | 26 | SONORA | 030 | HERMOSILLO | 0001 | HERMOSILLO | 01 | HERMOSILLO | CE | UNE | UNE | 1 | 2.21.0 | EQUIPO EN AREA DE IMAGENOLOGIA | mast_dig_este | MASTOGRAFO DIGITAL CON ESTEREOTAXIA | 2.21.1.X.1.15 | I.M.S | GIOTTO | 1325026668 | IMAGENOLOGIA | SI | 1 |  | NO | ADQUISICION | 8671000 | 2013-09-22 | 2014-09-01 | 2014-09-22 | 5 | SI | NO | NO | NO | 4 | MEDICO RADIOLOGO | TECNICO RADIOLOGO | [25 empty] | 0
SRSSA001081 | SSA | CENTRO ESTATAL DE ONCOLOGIA DR. ERNESTO RIVERA CLAISSE | 26 | SONORA | 030 | HERMOSILLO | 0001 | HERMOSILLO | 01 | HERMOSILLO | CE | UNE | UNE | 1 | 2.21.0 | EQUIPO EN AREA DE IMAGENOLOGIA | mast_anl_CR | MASTOGRAFO ANALOGICO CON DIGITALIZADOR (CR) | 2.21.1.X.1.17 | ELSCINTEC | GLORY | 8415 | IMAGENOLOGIA | NO | -1 | En proceso de baja | NO | ADQUISICION | 676746 | 2006-04-09 | 2007-03-20 | 2007-04-09 | 0 | NO | NO | NO | NO | 0 | [11 empty] | SE REALIZO BAJA DEL MASTOGRAFO, MISMA QUE FUE APROBDA POR JUNTA DE GOBIERNO; PENDIENTE DESTINO FINAL. | [15 empty] | 0
SRSSA001081 | SSA | CENTRO ESTATAL DE ONCOLOGIA DR. ERNESTO RIVERA CLAISSE | 26 | SONORA | 030 | HERMOSILLO | 0001 | HERMOSILLO | 01 | HERMOSILLO | CE | UNE | UNE | 1 | 2.21.0 | EQUIPO EN AREA DE IMAGENOLOGIA | mast_anl_CR | MASTOGRAFO ANALOGICO CON DIGITALIZADOR (CR) | 2.21.1.X.1.17 | ELSCINTEC | GLORY | 8411 | IMAGENOLOGIA | NO | -1 | En proceso de baja | NO | DONACION | 676525 | 2005-10-09 | 2006-09-14 | 2006-10-09 | 0 | NO | NO | NO | NO | 0 | [11 empty] | SE REALIZO BAJA DEL MASTOGRAFO, MISMA QUE FUE APROBDA POR JUNTA DE GOBIERNO; PENDIENTE DESTINO FINAL. | [15 empty] | 0
SRSSA001105 | SSA | HOSPITAL INFANTIL DEL ESTADO DE SONORA | 26 | SONORA | 030 | HERMOSILLO | 0001 | HERMOSILLO | 01 | HERMOSILLO | HO | O | HE | 1 | 2.21.0 | EQUIPO EN AREA DE IMAGENOLOGIA | 531_254_0049 | TOMOGRAFO DE 16 CORTES O 20 CORTES | 2.21.1.X.1.08 | NEUSOFT | NEUVIZ 16 | N16E140025 | IMAGENOLOGIA | SI | 1 |  | SI | SUBROGACION | 0 | 2018-03-02 | 2018-03-09 | 2018-03-16 | 10 | SI | SI | SI | SI | 1 | TECNICO RADIOLOGO | [15 empty] | 1 |  |  | 5: REPORTA EQUIPO MEDICO FUNCIONANDO PERO NO REPORTA EL COSTO DE ADQUISICIÓN. | REPORTA EQUIPO MEDICO FUNCIONANDO PERO NO REPORTA EL COSTO DE ADQUISICIÓN. | 1
SRSSA001105 | SSA | HOSPITAL INFANTIL DEL ESTADO DE SONORA | 26 | SONORA | 030 | HERMOSILLO | 0001 | HERMOSILLO | 01 | HERMOSILLO | HO | O | HE | 1 | 2.21.0 | EQUIPO EN AREA DE IMAGENOLOGIA | 531_341_2487 | MASTOGRAFO DIGITAL | 2.21.1.X.1.13 | GENERAL ELECTRIC | ALPHA RT | 6622MAMO | IMAGENOLOGIA | NO | -1 | Otras | NO | SUBROGACION | 0 | 2010-03-05 | 2010-03-12 | 2010-09-15 | 0 | NO | NO | NO | NO | 0 | [11 empty] | POR DEFINIR SITUACION DEL EQUIPO. | [15 empty] | 0
SRSSA001110 | SSA | HOSPITAL GENERAL DEL ESTADO DR. ERNESTO RAMOS BOURS | 26 | SONORA | 030 | HERMOSILLO | 0001 | HERMOSILLO | 01 | HERMOSILLO | HO | M | HG | 1 | 2.2.0 | EQUIPO EN CONSULTORIOS DE ESPECIALIDAD | 531_584_0214 | LITOTRIPTOR INTRACORPOREO ELECTROMECANICO | 2.2.1.X.10 | RICHARD WOLF | SWISS LITHOCLAST 2 | 0K0023 | ENDOURONEFROLOGIA | SI | 1 |  | NO | ADQUISICION | 0 | 2014-01-01 | 2014-01-01 | 2014-01-01 | 1 | SI | SI | SI | SI | 5 | MEDICO UROLOGO | MEDICO UROLOGO | MEDICO UROLOGO | MEDICO UROLOGO | MEDICO UROLOGO | [11 empty] | 1 |  |  | 5: REPORTA EQUIPO MEDICO FUNCIONANDO PERO NO REPORTA EL COSTO DE ADQUISICIÓN. | REPORTA EQUIPO MEDICO FUNCIONANDO PERO NO REPORTA EL COSTO DE ADQUISICIÓN. | 1
SRSSA001110 | SSA | HOSPITAL GENERAL DEL ESTADO DR. ERNESTO RAMOS BOURS | 26 | SONORA | 030 | HERMOSILLO | 0001 | HERMOSILLO | 01 | HERMOSILLO | HO | M | HG | 1 | 2.7.0 | EQUIPO EN UNIDAD QUIRURGICA | 531_626_0024 | MICROSCOPIO PARA NEUROCIRUGIA | 2.7.1.X.1.30 | CARL ZEISS | OPMI MD |  | QUIROFANOS | NO | -1 | Obsoleto |  | ADQUISICION | 0 | 2002-06-01 | 2002-06-01 | 2002-06-01 | 1 | SI | SI | SI | SI | 5 | MEDICO NEUROCIRUJANO | MEDICO NEUROCIRUJANO | MEDICO NEUROCIRUJANO | MEDICO NEUROCIRUJANO | MEDICO NEUROCIRUJANO | [6 empty] | EQUIPO DESCONTINUADO | [15 empty] | 0
SRSSA001110 | SSA | HOSPITAL GENERAL DEL ESTADO DR. ERNESTO RAMOS BOURS | 26 | SONORA | 030 | HERMOSILLO | 0001 | HERMOSILLO | 01 | HERMOSILLO | HO | M | HG | 1 | 2.21.0 | EQUIPO EN AREA DE IMAGENOLOGIA | 531_254_0049 | TOMOGRAFO DE 16 CORTES O 20 CORTES | 2.21.1.X.1.08 | NEUSOFT | NEUVIZ 16 | NI6E110010 | IMAGENOLOGIA | SI | 1 |  | SI | SUBROGACION | 0 | 2011-09-26 | 2011-09-26 | 2011-10-07 | 15 | SI | SI | SI | SI | 3 | TECNICO RADIOLOGO | TECNICO RADIOLOGO | TECNICO RADIOLOGO | [13 empty] | 1 |  |  | 5: REPORTA EQUIPO MEDICO FUNCIONANDO PERO NO REPORTA EL COSTO DE ADQUISICIÓN. | REPORTA EQUIPO MEDICO FUNCIONANDO PERO NO REPORTA EL COSTO DE ADQUISICIÓN. | 1
SRSSA001110 | SSA | HOSPITAL GENERAL DEL ESTADO DR. ERNESTO RAMOS BOURS | 26 | SONORA | 030 | HERMOSILLO | 0001 | HERMOSILLO | 01 | HERMOSILLO | HO | M | HG | 1 | 2.21.0 | EQUIPO EN AREA DE IMAGENOLOGIA | 531_791_0066 | RESONANCIA MAGNETICA DE 1.5 TESLAS | 2.21.1.X.1.23 | GENERAL ELECTRIC | SIGNA | EXITE | IMAGENOLOGIA | SI | 1 |  | SI | SUBROGACION | 0 | 2011-09-26 | 2011-09-26 | 2011-10-07 | 2 | SI | SI | SI | SI | 3 | TECNICO RADIOLOGO | TECNICO RADIOLOGO | TECNICO RADIOLOGO | [13 empty] | 1 |  |  | 5: REPORTA EQUIPO MEDICO FUNCIONANDO PERO NO REPORTA EL COSTO DE ADQUISICIÓN. | REPORTA EQUIPO MEDICO FUNCIONANDO PERO NO REPORTA EL COSTO DE ADQUISICIÓN. | 1
SRSSA001110 | SSA | HOSPITAL GENERAL DEL ESTADO DR. ERNESTO RAMOS BOURS | 26 | SONORA | 030 | HERMOSILLO | 0001 | HERMOSILLO | 01 | HERMOSILLO | HO | M | HG | 1 | 2.23.0 | EQUIPO EN AREA DE HEMODINAMIA | angio_mon_cardv | ANGIOGRAFO ARCO MONOPLANAR | 2.23.1.X.02 | GENERAL ELECTRIC | INNOVA 2100 | 66ZINNOVA21 | IMAGENOLOGIA | NO | -1 | Obsoleto |  | DONACION | 0 | 2011-09-26 | 2011-09-26 | 2011-10-07 | 1 | SI | SI | SI | SI | 3 | TECNICO RADIOLOGO | TECNICO RADIOLOGO | TECNICO RADIOLOGO | [8 empty] | EQUIPO DESCONTINUADO | [15 empty] | 0
SRSSA001612 | SSA | HOSPITAL COMUNITARIO MOCTEZUMA | 26 | SONORA | 038 | MOCTEZUMA | 0001 | MOCTEZUMA | 01 | HERMOSILLO | HO | N | HI | 1 | 2.21.0 | EQUIPO EN AREA DE IMAGENOLOGIA | mast_anl_CR | MASTOGRAFO ANALOGICO CON DIGITALIZADOR (CR) | 2.21.1.X.1.17 | PHILIPS | MAMMODIAGNOST AR | MAR/0067/CS0 | IMAGENOLOGIA | SI | 1 | NO APLICA | NO | ADQUISICION | 2135327.59 | 1905-07-08 | 2017-11-14 | 2023-07-17 | 15 | SI | NO | NO | SI | 1 | TECNICO RADIOLOGO | MÃ‰DICO RADIOLOGO | [9 empty] | PROGRAMA DE CANCER DE LA MUJER. | [15 empty] | 0
SRSSA006413 | SSA | HOSPITAL GENERAL DEL ESTADO DE SONORA | 26 | SONORA | 030 | HERMOSILLO | 0001 | HERMOSILLO | 01 | HERMOSILLO | HO | M | HG | 1 | 2.21.0 | EQUIPO EN AREA DE IMAGENOLOGIA | tom_may_128 | TOMOGRAFO DE 128 CORTES O MAS | 2.21.1.X.1.11 | SIEMENS | SOMATOM DEFINITION EDGE | 155525 | IMAGENOLOGIA | SI | 1 |  | SI | DONACION | 0 | 2021-08-18 | 2022-11-04 | 2022-11-22 | 45 | SI | SI | SI | SI | 2 | TECNICO RADIOLOGO | ENFERMERO | [14 empty] | 1 |  |  | 5: REPORTA EQUIPO MEDICO FUNCIONANDO PERO NO REPORTA EL COSTO DE ADQUISICIÓN. | REPORTA EQUIPO MEDICO FUNCIONANDO PERO NO REPORTA EL COSTO DE ADQUISICIÓN. | 1
SRSSA006413 | SSA | HOSPITAL GENERAL DEL ESTADO DE SONORA | 26 | SONORA | 030 | HERMOSILLO | 0001 | HERMOSILLO | 01 | HERMOSILLO | HO | M | HG | 1 | 2.21.0 | EQUIPO EN AREA DE IMAGENOLOGIA | 531_791_0066 | RESONANCIA MAGNETICA DE 1.5 TESLAS | 2.21.1.X.1.23 | PHILIPS | INGENIA AMBITION | 48200 | IMAGENOLOGIA | SI | 1 |  | SI | DONACION | 0 | 2021-09-13 | 2021-12-13 | 2022-01-03 | 12 | SI | SI | NO | SI | 3 | TECNICO RADIOLOGO | TECNICO RADIOLOGO | ENFERMERO | [13 empty] | 1 |  |  | 5: REPORTA EQUIPO MEDICO FUNCIONANDO PERO NO REPORTA EL COSTO DE ADQUISICIÓN. | REPORTA EQUIPO MEDICO FUNCIONANDO PERO NO REPORTA EL COSTO DE ADQUISICIÓN. | 1
SRSSA006413 | SSA | HOSPITAL GENERAL DEL ESTADO DE SONORA | 26 | SONORA | 030 | HERMOSILLO | 0001 | HERMOSILLO | 01 | HERMOSILLO | HO | M | HG | 1 | 2.23.0 | EQUIPO EN AREA DE HEMODINAMIA | 531_055_0016 | ANGIOGRAFO ARCO BIPLANAR | 2.23.1.X.01 | PHILIPS | AZURION 7 M20 | 2819 | HEMODINAMIA | SI | 1 |  | SI | ADQUISICION | 0 | 2023-12-19 | 2023-12-29 | 2023-12-29 | 6 | SI | SI | SI | SI | 6 | TECNICO RADIOLOGO | MÃ‰DICO HEMODINAMISTA | MÃ‰DICO ANESTESIÃ“LOGO | ENFERMERO | ENFERMERO | ENFERMERO | [10 empty] | 1 |  |  | 5: REPORTA EQUIPO MEDICO FUNCIONANDO PERO NO REPORTA EL COSTO DE ADQUISICIÓN. | REPORTA EQUIPO MEDICO FUNCIONANDO PERO NO REPORTA EL COSTO DE ADQUISICIÓN. | 1
TCSSA000014 | SSA | HOSPITAL GENERAL DE BALANCAN | 27 | TABASCO | 001 | BALANCAN | 0001 | BALANCAN | 01 | BALANCAN | HO | M | HG | 1 | 2.21.0 | EQUIPO EN AREA DE IMAGENOLOGIA | 531_341_2214 | MASTOGRAFO ANALOGICO | 2.21.1.X.1.12 | SIEMENS | MAMMOMAT 3000 NOVA | 2119 | IMAGENOLOGIA | NO | -1 | OBSOLETO | NO | DONACION | 0 | 0000-00-00 | 0000-00-00 | 0000-00-00 | 25 | SI | NO | NO | NO | 1 | TECNICO RADIOLOGO | [10 empty] | EQUIPO EN PROCESO DE BAJA. SE REALIZABAN 25 PROCEDIMIENTOS AL DIA,NO SE TIENE COSTO DE ADQUISICIÃ“N YA QUE FUE UNA DONACIÃ“N. SOLO SE TIENE COMO FECHA DE ADQUISICION E INSTALACION EL AÃ‘O 2013 Y PARA DE PUESTA EN MARCHA EL AÃ‘O 2014, YA QUE LA UNIDAD DESC | [15 empty] | 0
TLSSA002344 | SSA | HOSPITAL GENERAL TLAXCALA LIC. ANSELMO CERVANTES HERNANDEZ | 29 | TLAXCALA | 002 | APETATITLAN DE ANTONIO CARVAJAL | 0003 | SAN MATIAS TEPETOMATITLAN | 01 | TLAXCALA | HO | M | HG | 1 | 2.21.0 | EQUIPO EN AREA DE IMAGENOLOGIA | 531_254_0155 | TOMOGRAFO DE 64 CORTES | 2.21.1.X.1.10 | SIEMENS | SOMATOM GO UP | 112089 | IMAGENOLOGIA | SI | 1 |  | SI | ADQUISICION | 32409124 | 2021-07-01 | 2022-03-26 | 2022-04-01 | 2 | SI | NO | NO | NO | 1 | TECNICO RADIOLOGO | [26 empty] | 0
TLSSA017645 | SSA | HOSPITAL INFANTIL DE TLAXCALA | 29 | TLAXCALA | 002 | APETATITLAN DE ANTONIO CARVAJAL | 0003 | SAN MATIAS TEPETOMATITLAN | 01 | TLAXCALA | HO | O | HE | 1 | 2.7.0 | EQUIPO EN UNIDAD QUIRURGICA | 531_829_0736 | NAVEGADOR, SISTEMA DE IMAGEN GUIADA PARA CIRUGIA (NEURONAVEGADOR) | 2.7.1.X.1.29 | FIAGON/NEOVO/SONOSITE | E0011103/LCDXM-24W/PI7000-15 | 16-0446/WAX24AOH62500017/WK3NR5 | QUIROFANOS | SI | 1 |  | SI | ADQUISICION | 14002501.51 | 2016-11-23 | 2016-12-01 | 2016-12-01 | 2 | SI | NO | NO | NO | 1 | NEURO CIRUJANO | [26 empty] | 0
TLSSA017645 | SSA | HOSPITAL INFANTIL DE TLAXCALA | 29 | TLAXCALA | 002 | APETATITLAN DE ANTONIO CARVAJAL | 0003 | SAN MATIAS TEPETOMATITLAN | 01 | TLAXCALA | HO | O | HE | 1 | 2.24.0 | EQUIPO EN AREA DE MEDICINA NUCLEAR | 531_157_0724 | GAMMA CAMARA DE DOS DETECTORES (CAMARA DE CENTELLEO DE DOS DETECTORES) | 2.24.1.X.1.01 | PHILIPS | BRIGHTVIEW SPECT CAMERA NRTC90 | 882480 | MEDICINA NUCLEAR | SI | 1 |  | SI | ADQUISICION | 15419250 | 2009-12-15 | 2010-04-26 | 2010-10-20 | 5 | SI | NO | NO | NO | 3 | MEDICO NUCLEAR | MEDICO NUCLEAR | TECNICO RADIOLOGO | [24 empty] | 0
TLSSA018024 | SSA | DETECCION Y DIAGNOSTICO DE CANCER DE MAMA | 29 | TLAXCALA | 002 | APETATITLAN DE ANTONIO CARVAJAL | 0003 | SAN MATIAS TEPETOMATITLAN | 01 | TLAXCALA | CE | UNE | UNE | 1 | 2.21.0 | EQUIPO EN AREA DE IMAGENOLOGIA | 531_341_2487 | MASTOGRAFO DIGITAL | 2.21.1.X.1.13 | FUJIFILM | FDR MS 3500, AMULET INNOVALITY | 96922831 | IMAGENOLOGIA | SI | 1 |  | NO | ADQUISICION | 5674000 | 2019-12-03 | 2019-12-07 | 2019-12-23 | 50 | SI | NO | NO | NO | 1 | TECNICO RADIOLOGO | [26 empty] | 0
TLSSA018024 | SSA | DETECCION Y DIAGNOSTICO DE CANCER DE MAMA | 29 | TLAXCALA | 002 | APETATITLAN DE ANTONIO CARVAJAL | 0003 | SAN MATIAS TEPETOMATITLAN | 01 | TLAXCALA | CE | UNE | UNE | 1 | 2.21.0 | EQUIPO EN AREA DE IMAGENOLOGIA | 531_341_2487 | MASTOGRAFO DIGITAL | 2.21.1.X.1.13 | FUJIFILM | AMULET F | 26550169 | IMAGENOLOGIA | NO | -1 | Falta de mantenimiento correctivo | NO | ADQUISICION | 3600000 | 2013-07-01 | 2013-10-27 | 2013-10-28 | 0 | NO | NO | NO | NO | 0 | [11 empty] | EQUIPO EMBLADO | [15 empty] | 0
TLSSA018024 | SSA | DETECCION Y DIAGNOSTICO DE CANCER DE MAMA | 29 | TLAXCALA | 002 | APETATITLAN DE ANTONIO CARVAJAL | 0003 | SAN MATIAS TEPETOMATITLAN | 01 | TLAXCALA | CE | UNE | UNE | 1 | 2.21.0 | EQUIPO EN AREA DE IMAGENOLOGIA | 531_341_2487 | MASTOGRAFO DIGITAL | 2.21.1.X.1.13 | FUJIFILM | AMULET F | 26550177 | IMAGENOLOGIA | NO | -1 | Falta de mantenimiento correctivo | NO | ADQUISICION | 3600000 | 2013-07-01 | 2013-10-27 | 2013-10-28 | 0 | NO | NO | NO | NO | 0 | [11 empty] | EQUIPO EMBALADO | [15 empty] | 0
TLSSA018024 | SSA | DETECCION Y DIAGNOSTICO DE CANCER DE MAMA | 29 | TLAXCALA | 002 | APETATITLAN DE ANTONIO CARVAJAL | 0003 | SAN MATIAS TEPETOMATITLAN | 01 | TLAXCALA | CE | UNE | UNE | 1 | 2.21.0 | EQUIPO EN AREA DE IMAGENOLOGIA | 531_341_2487 | MASTOGRAFO DIGITAL | 2.21.1.X.1.13 | FUJIFILM | FDR MS 3500, AMULET INNOVALITY | 96922822 | IMAGENOLOGIA | SI | 1 |  | NO | ADQUISICION | 5674000 | 2019-12-03 | 2019-12-07 | 2019-12-23 | 50 | SI | NO | NO | NO | 2 | TECNICO RADIOLOGO | MEDICO RADIOLOGO ESPECIALISTA EN MAMA | [25 empty] | 0
TLSSA018024 | SSA | DETECCION Y DIAGNOSTICO DE CANCER DE MAMA | 29 | TLAXCALA | 002 | APETATITLAN DE ANTONIO CARVAJAL | 0003 | SAN MATIAS TEPETOMATITLAN | 01 | TLAXCALA | CE | UNE | UNE | 1 | 2.21.0 | EQUIPO EN AREA DE IMAGENOLOGIA | mast_dig_este | MASTOGRAFO DIGITAL CON ESTEREOTAXIA | 2.21.1.X.1.15 | FUJIFILM | AMULET F | 26140074 | IMAGENOLOGIA | NO | -1 | Falta de mantenimiento correctivo | NO | ADQUISICION | 3600000 | 2013-07-01 | 2013-10-27 | 2013-10-28 | 0 | NO | NO | NO | NO | 0 | [11 empty] | EQUIPO EMBALADO | [15 empty] | 0
TLSSA018024 | SSA | DETECCION Y DIAGNOSTICO DE CANCER DE MAMA | 29 | TLAXCALA | 002 | APETATITLAN DE ANTONIO CARVAJAL | 0003 | SAN MATIAS TEPETOMATITLAN | 01 | TLAXCALA | CE | UNE | UNE | 1 | 2.21.0 | EQUIPO EN AREA DE IMAGENOLOGIA | mast_anl_CR | MASTOGRAFO ANALOGICO CON DIGITALIZADOR (CR) | 2.21.1.X.1.17 | I.M.S. | GIOTTO IMAGE | 6501M1 | IMAGENOLOGIA | NO | -1 | Obsoleto | NO | ADQUISICION | 3037299.99 | 2009-10-23 | 2010-01-01 | 2010-01-01 | 0 | NO | NO | NO | NO | 0 | [27 empty] | 0
TLSSA018041 | SSA | UNIDAD DE HEMODINAMIA | 29 | TLAXCALA | 002 | APETATITLAN DE ANTONIO CARVAJAL | 0003 | SAN MATIAS TEPETOMATITLAN | 01 | TLAXCALA | CE | UNE | UNE | 1 | 2.23.0 | EQUIPO EN AREA DE HEMODINAMIA | angio_mon_cardv | ANGIOGRAFO ARCO MONOPLANAR | 2.23.1.X.02 | PHILIPS | AZURION 7 M20 722224 | 2704 | HEMODINAMIA | NO | -1 | NO ESTA CALIBRADO | NO | ADQUISICION | 55504086 | 2023-07-18 | 2023-10-30 | 0000-00-00 | 0 | SI | SI | NO | NO | 1 | MEDICO ESPECIALISTA EN ANGIOLOGÃA | ENFERMERA ESPECIALISTA | ENFERMERA ESPECIALISTA | [24 empty] | 0
TSSSA002776 | SSA | CENTRO ONCOLOGICO DE TAMAULIPAS | 28 | TAMAULIPAS | 041 | VICTORIA | 0001 | CIUDAD VICTORIA | 01 | VICTORIA | CE | UNE | UNE | 1 | 2.17.0 | EQUIPO EN AREA DE RADIOTERAPIA EXTERNA | 531_771_0050 | BOMBA DE COBALTO 60 | 2.17.1.1.X.04 | THERATRONICS | THERATRON 780-C | S-5791 | RADIOTERAPIA | SI | 1 | NO APLICA | NO | ADQUISICION | 0 | 2009-01-01 | 2009-01-01 | 2009-01-01 | 22 | SI | SI | NO | NO | 8 | MEDICO RADIO ONCOLOGO | FISICO MEDICO | TECNICO RADIOLOGO | ENFERMERA | TECNICO RADIOLOGO | TECNICO RADIOLOGO | FISICO EN HOSPITAL/ESR | TECNICO RADIOLOGO |  |  |  | SE AGREGA VALOR ADQUISICION DE FUENTE DE COBALTO, REFACCION DE MATERIALES RADIACTIVO QUE COMPONE LA BOMBA POR $6,930,614.73, INSTALADA EL 21AGO2021. C ONTRATO DE MANTENIMIENTO EN TRAMITE. EN PROCESO DE LEGALIZACION. |  |  |  |  | 1 |  |  | 5: REPORTA EQUIPO MEDICO FUNCIONANDO PERO NO REPORTA EL COSTO DE ADQUISICIÓN. | REPORTA EQUIPO MEDICO FUNCIONANDO PERO NO REPORTA EL COSTO DE ADQUISICIÓN. | 1
TSSSA002805 | SSA | HOSPITAL GENERAL CIVIL VICTORIA DR. JOSE MACIAS HERNANDEZ | 28 | TAMAULIPAS | 041 | VICTORIA | 0001 | CIUDAD VICTORIA | 01 | VICTORIA | HO | M | HG | 1 | 2.21.0 | EQUIPO EN AREA DE IMAGENOLOGIA | mast_anl_CR | MASTOGRAFO ANALOGICO CON DIGITALIZADOR (CR) | 2.21.1.X.1.17 | PHILIPS | MAMMODIAGNOST | 519682-SN12068 | IMAGENOLOGIA | SI | 1 | NO APLICA | NO | ADQUISICION | 0 | 2015-05-01 | 2015-11-15 | 2016-01-01 | 4 | SI | NO | NO | NO | 2 | MEDICO RADIOLOGO | TECNICO RADIOLOGO | [9 empty] | NO SE CUENTAN CON DOCUMENTOS DONDE SE ESPECIFIQUE EL MONTO EN QUE SE ADQUIRIO EL EQUIPO. |  |  |  |  | 1 |  |  | 5: REPORTA EQUIPO MEDICO FUNCIONANDO PERO NO REPORTA EL COSTO DE ADQUISICIÓN. | REPORTA EQUIPO MEDICO FUNCIONANDO PERO NO REPORTA EL COSTO DE ADQUISICIÓN. | 1
TSSSA002810 | SSA | HOSPITAL GENERAL DR. NORBERTO TREVIÃ‘O ZAPATA | 28 | TAMAULIPAS | 041 | VICTORIA | 0001 | CIUDAD VICTORIA | 01 | VICTORIA | HO | M | HG | 1 | 2.21.0 | EQUIPO EN AREA DE IMAGENOLOGIA | tom_may_128 | TOMOGRAFO DE 128 CORTES O MAS | 2.21.1.X.1.11 | TOSHIBA | AQUILON | NCB1262401 | IMAGENOLOGIA | NO | -1 | FALTA DE MANTENIMIENTO CORRECTIVO | NO | ADQUISICION | 12760000 | 2012-01-01 | 2012-10-03 | 2012-10-08 | 0 | SI | SI | SI | SI | 4 | MEDICO RADIOLOGO | TECNICO RADIOLOGO MATUTINO | TECNICO RADIOLOGO VESPERTINO | TECNICO RADIOLOGO FIN DE SEMANA | [7 empty] | FALTA MANTENIMIENTO FALLA TUBO DE RAYOS X. SOFTWARE FALLA EN GRABAR. NO HAY INFORMACION OFICIAL DE LA FECHA DE ADQUISICION DEL EQUIPO. | [15 empty] | 0
TSSSA002810 | SSA | HOSPITAL GENERAL DR. NORBERTO TREVIÃ‘O ZAPATA | 28 | TAMAULIPAS | 041 | VICTORIA | 0001 | CIUDAD VICTORIA | 01 | VICTORIA | HO | M | HG | 1 | 2.21.0 | EQUIPO EN AREA DE IMAGENOLOGIA | mast_anl_CR | MASTOGRAFO ANALOGICO CON DIGITALIZADOR (CR) | 2.21.1.X.1.17 | HOLOGIC | LORAD M-IV | 18010075746 | IMAGENOLOGIA | SI | 1 | NO APLICA | NO | ADQUISICION | 661250 | 2009-01-01 | 2009-09-01 | 2009-10-01 | 15 | SI | NO | NO | NO | 2 | MEDICO RADIOLOGO | TECNICO RADIOLOGO | [9 empty] | LA COMPRESION EN AUTOMATICO NO FUNCIONA DEL MASTOGRAFO. PRESENTA FALLA EN LA COMPRESION Y NO FUNCIONA EN MODO AUTOMATICO. FALTAN JUEGO DE CHASIS. | [15 empty] | 0
TSSSA002810 | SSA | HOSPITAL GENERAL DR. NORBERTO TREVIÃ‘O ZAPATA | 28 | TAMAULIPAS | 041 | VICTORIA | 0001 | CIUDAD VICTORIA | 01 | VICTORIA | HO | M | HG | 1 | 2.23.0 | EQUIPO EN AREA DE HEMODINAMIA | angio_mon_cardv | ANGIOGRAFO ARCO MONOPLANAR | 2.23.1.X.02 | PHILIPS | ALLURA XPER FD10 | 44069M135115 | HEMODINAMIA | NO | -1 | OTRAS (ESPECIFICAR EN LA COLUMNA OBSERVACIONES) | SI | ARRENDAMIENTO | 0 | 0000-00-00 | 2023-08-15 | 2023-08-22 | 0 | SI | NO | NO | NO | 3 | MEDICO CARDIOLOGO INTERVENCIONISTA | TECNICO OPERADOR | ENFERMERO ASISTENTE | [8 empty] | NO FUNCIONAL. NECESITA AJUSTE DE LA CONFIGURACION DEL BRAZO DEL ANGIOGRAFO- NUMERO DE CONTRATO DE ARRENDAMIENTO SST/SAF/DJ/DCYC/0038/2023. SE INCORPORA AL EMAT A PARTIR DEL MES DE SEPTIEMBRE. | [15 empty] | 0
TSSSA018292 | HRAE | HOSPITAL REGIONAL DE ALTA ESPECIALIDAD EN CD VICTORIA BICENTENARIO 2010 | 28 | TAMAULIPAS | 041 | VICTORIA | 0001 | CIUDAD VICTORIA | 01 | VICTORIA | HO | O | HE | 1 | 2.7.0 | EQUIPO EN UNIDAD QUIRURGICA | 531_626_0024 | MICROSCOPIO PARA NEUROCIRUGIA | 2.7.1.X.1.30 | LEICA | OH4 | OH4-23358 | QUIROFANOS | SI | 1 | NO APLICA | SI | LLAVE EN MANO | 4353800 | 2008-06-01 | 2008-11-01 | 2009-05-01 | 1 | SI | SI | NO | SI | 10 | MEDICO ESPECIALISTA/CARDIOLOGIA | MEDICO ESPECIALISTA/NEUROCIRUGIA | MEDICO ESPECIALISTA/CARDIOLOGIA PEIATRICA | MEDICO ESPECIALISTA/ANGIOLOGO | MEDICO ANESTESIOLOGO | TECNICO RADIOLOGO | TECNICO RADIOLOGO | PERSONAL DE ENFERMERIA | PERSONAL DE ENFERMERIA | PERSONAL DE ENFERMERIA | [17 empty] | 0
TSSSA018292 | HRAE | HOSPITAL REGIONAL DE ALTA ESPECIALIDAD EN CD VICTORIA BICENTENARIO 2010 | 28 | TAMAULIPAS | 041 | VICTORIA | 0001 | CIUDAD VICTORIA | 01 | VICTORIA | HO | O | HE | 1 | 2.17.0 | EQUIPO EN AREA DE RADIOTERAPIA EXTERNA | 531_005_0017 | ACELERADOR LINEAL DE ALTA ENERGIA | 2.17.1.1.X.01 | SIEMENS | MEVATRON ONCOR | 5449 | RADIOTERAPIA | SI | 1 | NO APLICA | SI | LLAVE EN MANO | 20988000 | 2008-06-01 | 2009-11-01 | 2010-05-01 | 11 | SI | NO | NO | NO | 7 | FISICO MEDICO | MEDICO RADIO ONCOLGO | MEDICO RADIO ONCOLGO | PERSONAL DE ENFERMERIA | TECNICO RADIOLOGO | TECNICO RADIOLOGO | TECNICO RADIOLOGO | [20 empty] | 0
TSSSA018292 | HRAE | HOSPITAL REGIONAL DE ALTA ESPECIALIDAD EN CD VICTORIA BICENTENARIO 2010 | 28 | TAMAULIPAS | 041 | VICTORIA | 0001 | CIUDAD VICTORIA | 01 | VICTORIA | HO | O | HE | 1 | 2.17.0 | EQUIPO EN AREA DE BRAQUITERAPIA DE ALTA TASA | 531_769_0088 | BRAQUITERAIA DE ALTA TASA DE DOSIS CON IRIDIUM 192 | 2.17.1.2.X.03 | NUCLETRON | MICROSELECTRON HDR | 20177 | RADIOTERAPIA | SI | 1 | NO APLICA | SI | LLAVE EN MANO | 0 | 2008-06-01 | 2008-11-01 | 2009-05-01 | 1 | SI | NO | NO | NO | 6 | FISICO MEDICO | MEDICO RADIO ONCOLOGO | MEDICO ANESTESIOLOGO | PERSONAL DE ENFERMERIA | TECNICO RADIOLOGO | TECNICO RADIOLOGO | [5 empty] | NO SE CUENTA CON EL PRECIO DE COSTO DE ADQUISICION YA QUE ESA INFORMACION LA MANEJA INVERSIONISTA PROVEEDOR. |  |  |  |  | 1 |  |  | 5: REPORTA EQUIPO MEDICO FUNCIONANDO PERO NO REPORTA EL COSTO DE ADQUISICIÓN. | REPORTA EQUIPO MEDICO FUNCIONANDO PERO NO REPORTA EL COSTO DE ADQUISICIÓN. | 1
TSSSA018292 | HRAE | HOSPITAL REGIONAL DE ALTA ESPECIALIDAD EN CD VICTORIA BICENTENARIO 2010 | 28 | TAMAULIPAS | 041 | VICTORIA | 0001 | CIUDAD VICTORIA | 01 | VICTORIA | HO | O | HE | 1 | 2.21.0 | EQUIPO EN AREA DE IMAGENOLOGIA | tom_men_16 | TOMOGRAFO MENOR A 16 CORTES | 2.21.1.X.1.07 | SIEMENS | SOMATORN EMOTION 6 | 44420 | IMAGENOLOGIA | SI | 1 | NO APLICA | SI | LLAVE EN MANO | 4118400 | 0000-00-00 | 0000-00-00 | 0000-00-00 | 1 | SI | NO | NO | NO | 3 | PERSONAL DE ENFERMERIA | TECNICO RADIOLOGO | [10 empty] | 1 | [6 empty] | 1: REPORTA EQUIPO MEDICO FUNCIONANDO, PERO NO REGISTRA FECHAS DE AQUISICION, INSTALACION, PUESTA EN MARCHA. | REPORTA EQUIPO MEDICO FUNCIONANDO, PERO NO REGISTRA FECHAS DE AQUISICION, INSTALACION, PUESTA EN MARCHA. | 1
TSSSA018292 | HRAE | HOSPITAL REGIONAL DE ALTA ESPECIALIDAD EN CD VICTORIA BICENTENARIO 2010 | 28 | TAMAULIPAS | 041 | VICTORIA | 0001 | CIUDAD VICTORIA | 01 | VICTORIA | HO | O | HE | 1 | 2.21.0 | EQUIPO EN AREA DE IMAGENOLOGIA | 531_254_0148 | TOMOGRAFO DE 32 CORTES O 40 CORTES | 2.21.1.X.1.09 | SIEMENS | SOMATOM SENSATION 40 | 57293 | IMAGENOLOGIA | SI | 1 | NO APLICA | SI | LLAVE EN MANO | 7355700 | 2008-06-01 | 2008-11-01 | 2009-05-01 | 8 | SI | SI | SI | SI | 4 | TECNICO RADIOLOGO | TECNICO RADIOLOGO | PERSONAL DE ENFERMERIA | MEDICO ESPECIALISTA | [23 empty] | 0
TSSSA018292 | HRAE | HOSPITAL REGIONAL DE ALTA ESPECIALIDAD EN CD VICTORIA BICENTENARIO 2010 | 28 | TAMAULIPAS | 041 | VICTORIA | 0001 | CIUDAD VICTORIA | 01 | VICTORIA | HO | O | HE | 1 | 2.21.0 | EQUIPO EN AREA DE IMAGENOLOGIA | mast_dig_este | MASTOGRAFO DIGITAL CON ESTEREOTAXIA | 2.21.1.X.1.15 | HOLOGIC | SELENIA DIMENSION 6000 | SDM131400204 | IMAGENOLOGIA | SI | 1 | NO APLICA | SI | DONACION | 0 | 2018-08-20 | 2018-10-18 | 2018-10-29 | 1 | SI | SI | NO | SI | 4 | TECNICO RADIOLOGO | TECNICO RADIOLOGO | PERSONAL DE ENFERMERIA | MEDICO ESPECIALISTA | [12 empty] | 1 |  |  | 5: REPORTA EQUIPO MEDICO FUNCIONANDO PERO NO REPORTA EL COSTO DE ADQUISICIÓN. | REPORTA EQUIPO MEDICO FUNCIONANDO PERO NO REPORTA EL COSTO DE ADQUISICIÓN. | 1
TSSSA018292 | HRAE | HOSPITAL REGIONAL DE ALTA ESPECIALIDAD EN CD VICTORIA BICENTENARIO 2010 | 28 | TAMAULIPAS | 041 | VICTORIA | 0001 | CIUDAD VICTORIA | 01 | VICTORIA | HO | O | HE | 1 | 2.21.0 | EQUIPO EN AREA DE IMAGENOLOGIA | 531_791_0066 | RESONANCIA MAGNETICA DE 1.5 TESLAS | 2.21.1.X.1.23 | SIEMENS | MAGNETOM AVANTO | 26930 | IMAGENOLOGIA | SI | 1 | NO APLICA | SI | LLAVE EN MANO | 9900000 | 2008-06-01 | 2008-11-01 | 2009-05-01 | 5 | SI | SI | SI | SI | 4 | TECNICO RADIOLOGO | TECNICO RADIOLOGO | PERSONAL DE ENFERMERIA | MEDICO ESPECIALISTA | [23 empty] | 0
TSSSA018292 | HRAE | HOSPITAL REGIONAL DE ALTA ESPECIALIDAD EN CD VICTORIA BICENTENARIO 2010 | 28 | TAMAULIPAS | 041 | VICTORIA | 0001 | CIUDAD VICTORIA | 01 | VICTORIA | HO | O | HE | 1 | 2.22.0 | EQUIPO EN AREA DE URODINAMIA | 531_584_0172 | LITOTRIPTOR ELECTROCONDUCTIVO | 2.22.1.X.01 | SIEMENS | MODULARIS URO | 1108 | NEFROUROLOGIA | SI | 1 | NO APLICA | SI | LLAVE EN MANO | 2633400 | 2008-06-01 | 2008-11-01 | 2009-05-01 | 1 | SI | NO | NO | NO | 4 | MEDICO ESPECIALISTA/UROLOGIA | MEDICO ESPECIALISTA/UROLOGIA | PERSONAL DE ENFERMERIA | PERSONAL DE ENFERMERIA | [23 empty] | 0
TSSSA018292 | HRAE | HOSPITAL REGIONAL DE ALTA ESPECIALIDAD EN CD VICTORIA BICENTENARIO 2010 | 28 | TAMAULIPAS | 041 | VICTORIA | 0001 | CIUDAD VICTORIA | 01 | VICTORIA | HO | O | HE | 1 | 2.23.0 | EQUIPO EN AREA DE HEMODINAMIA | angio_mon_cardv | ANGIOGRAFO ARCO MONOPLANAR | 2.23.1.X.02 | SIEMENS | ARTIS ZEE FLOOR | 139134 | HEMODINAMIA, RADIOCIRUGIA, NEU | SI | 1 | NO APLICA | SI | LLAVE EN MANO | 12829051 | 0000-00-00 | 0000-00-00 | 0000-00-00 | 1 | SI | SI | SI | SI | 5 | TECNICO RADIOLOGO | TECNICO RADIOLOGO | TECNICO RADIOLOGO | MEDICO ESPECIALISTA | MEDICO ESPECIALISTA | [7 empty] | 1 | [6 empty] | 1: REPORTA EQUIPO MEDICO FUNCIONANDO, PERO NO REGISTRA FECHAS DE AQUISICION, INSTALACION, PUESTA EN MARCHA. | REPORTA EQUIPO MEDICO FUNCIONANDO, PERO NO REGISTRA FECHAS DE AQUISICION, INSTALACION, PUESTA EN MARCHA. | 1
TSSSA018292 | HRAE | HOSPITAL REGIONAL DE ALTA ESPECIALIDAD EN CD VICTORIA BICENTENARIO 2010 | 28 | TAMAULIPAS | 041 | VICTORIA | 0001 | CIUDAD VICTORIA | 01 | VICTORIA | HO | O | HE | 1 | 2.24.0 | EQUIPO EN AREA DE MEDICINA NUCLEAR | 531_157_0724 | GAMMA CAMARA DE DOS DETECTORES (CAMARA DE CENTELLEO DE DOS DETECTORES) | 2.24.1.X.1.01 | SIEMENS | E-CAM DUAL | 1290 | MEDICINA NUCLEAR | SI | 1 | NO APLICA | SI | LLAVE EN MANO | 4158000 | 2008-06-01 | 2008-11-01 | 2009-05-01 | 1 | SI | NO | NO | NO | 3 | TECNICO RADIOLOGO | MEDICO NUCLEAR | PERSONAL DE ENFERMERIA | [24 empty] | 0
TSSSA019120 | SSA | UM UNIDAD MOVIL CAM-1 | 28 | TAMAULIPAS | 041 | VICTORIA | 0001 | CIUDAD VICTORIA | 01 | VICTORIA | EA | P | UM | 1 | 2.21.0 | EQUIPO EN AREA DE IMAGENOLOGIA | mast_anl_CR | MASTOGRAFO ANALOGICO CON DIGITALIZADOR (CR) | 2.21.1.X.1.17 | HOLOGIC | LORAD M-IV | 194050911284 | IMAGENOLOGIA | SI | 1 | NO APLICA | NO | ADQUISICION | 0 | 2009-03-01 | 2009-10-01 | 2009-10-01 | 20 | SI | NO | NO | NO | 1 | TECNICO RADIOLOGO | [10 empty] | SE CUENTA CON TECNICO RADIOLOGO EN OFICINA CENTRAL DE APOYO PARA UNIDADES MOVILES. FUNCIONANDO DESDE OCTUBRE 2022. |  |  |  |  | 1 |  |  | 5: REPORTA EQUIPO MEDICO FUNCIONANDO PERO NO REPORTA EL COSTO DE ADQUISICIÓN. | REPORTA EQUIPO MEDICO FUNCIONANDO PERO NO REPORTA EL COSTO DE ADQUISICIÓN. | 1
TSSSA019156 | SSA | UNIDAD MEDICA ESPECIALIZADA PARA LA DETECCION Y DIAGNOSTICO DE CANCER DE MAMA | 28 | TAMAULIPAS | 041 | VICTORIA | 0001 | CIUDAD VICTORIA | 01 | VICTORIA | CE | UNE | UNE | 1 | 2.21.0 | EQUIPO EN AREA DE IMAGENOLOGIA | mast_anl_CR | MASTOGRAFO ANALOGICO CON DIGITALIZADOR (CR) | 2.21.1.X.1.17 | IMS | GOTTO IMAGE | 1241025197 | IMAGENOLOGIA | SI | 1 | NO APLICA | NO | ADQUISICION | 103017241 | 2011-11-01 | 2012-10-01 | 2012-11-15 | 11 | SI | NO | NO | NO | 2 | MEDICO RADIOLOGO | TECNICO RADIOLOGO | [9 empty] | 8 NOVIEMBRE 2023 SE REALIZO MANTENIMIENTO CORRECTIVO, REEMPLAZO DE TARJETA DAÃ‘ADA NO. 8573. QUEDANDO FUNCIONAL. | [15 empty] | 0
TSSSA019156 | SSA | UNIDAD MEDICA ESPECIALIZADA PARA LA DETECCION Y DIAGNOSTICO DE CANCER DE MAMA | 28 | TAMAULIPAS | 041 | VICTORIA | 0001 | CIUDAD VICTORIA | 01 | VICTORIA | CE | UNE | UNE | 1 | 2.21.0 | EQUIPO EN AREA DE IMAGENOLOGIA | mast_anl_CR | MASTOGRAFO ANALOGICO CON DIGITALIZADOR (CR) | 2.21.1.X.1.17 | FUJIFILM | AMULET FELICIA | AMFL/0019/CO | IMAGENOLOGIA | SI | 1 | NO APLICA | NO | ADQUISICION | 3654000 | 2019-12-01 | 2020-02-07 | 2020-03-01 | 11 | SI | NO | NO | NO | 2 | MEDICO RADIOLOGO | TECNICO RADIOLOGO | [9 empty] | 07 DE NOVIEMBRE 2023 SE REALIZO MANTENIMIENTO PREVENTIVO. | [15 empty] | 0
YNSSA000565 | SSA | HOSPITAL GENERAL DR. AGUSTIN OHORAN | 31 | YUCATAN | 050 | MERIDA | 0001 | MERIDA | 01 | MERIDA | HO | M | HG | 1 | 2.17.0 | EQUIPO EN AREA DE RADIOTERAPIA EXTERNA | 531_005_0017 | ACELERADOR LINEAL DE ALTA ENERGIA | 2.17.1.1.X.01 | ELEKTA | SYNERGY PLATFORM | 153334 | RADIOTERAPIA | SI | 1 |  | NO | ADQUISICION | 85961363.4804 | 2013-11-19 | 2014-04-02 | 2014-12-30 | 30 | SI | SI | NO | NO | 9 | FISICO MEDICO | FISICO MEDICO | RADIOLOGO | TECNICO EN RADIOTERAPIA | CLINICO EN RADIOTERPIA | FISICO | TECNICO EN RADIOTERAPIA | FISICO | [19 empty] | 0
YNSSA000565 | SSA | HOSPITAL GENERAL DR. AGUSTIN OHORAN | 31 | YUCATAN | 050 | MERIDA | 0001 | MERIDA | 01 | MERIDA | HO | M | HG | 1 | 2.21.0 | EQUIPO EN AREA DE IMAGENOLOGIA | 531_254_0155 | TOMOGRAFO DE 64 CORTES | 2.21.1.X.1.10 | PHILIPS | INGENUITY CT | 310124/80378 | IMAGENOLOGIA | SI | 1 |  | NO | ARRENDAMIENTO | 0 | 0000-00-00 | 0000-00-00 | 0000-00-00 | 70 | SI | SI | SI | SI | 6 | TECNICO RADIOLOGO | TECNICO RADIOLOGO | TECNICO RADIOLOGO | TECNICO RADIOLOGO | TECNICO RADIOLOGO | TECNICO RADIOLOGO | [5 empty] | POR EL MOMENTO NO SE CUENTA CON LOS DATOS DE COSTO DE ADQUISICION, FECHA DE ADQUISICION, FECHA DE INSTALACION Y PUESTA EN MARCHA, SIN EMBARGO BIOMEDICA ESTATAL SE ENCUENTRA GESTIONANDO LA OBTENCION DE DOCUMENTOS Y/O DATOS NECESARIOS. | 1 |  |  |  | 1 |  |  | 1: REPORTA EQUIPO MEDICO FUNCIONANDO, PERO NO REGISTRA FECHAS DE AQUISICION, INSTALACION, PUESTA EN MARCHA.; 5: REPORTA EQUIPO MEDICO FUNCIONANDO PERO NO REPORTA EL COSTO DE ADQUISICIÓN. | REPORTA EQUIPO MEDICO FUNCIONANDO, PERO NO REGISTRA FECHAS DE AQUISICION, INSTALACION, PUESTA EN MARCHA.REPORTA EQUIPO MEDICO FUNCIONANDO PERO NO REPORTA EL COSTO DE ADQUISICIÓN. | 2
YNSSA000565 | SSA | HOSPITAL GENERAL DR. AGUSTIN OHORAN | 31 | YUCATAN | 050 | MERIDA | 0001 | MERIDA | 01 | MERIDA | HO | M | HG | 1 | 2.21.0 | EQUIPO EN AREA DE IMAGENOLOGIA | mast_anl_CR | MASTOGRAFO ANALOGICO CON DIGITALIZADOR (CR) | 2.21.1.X.1.17 | PHILIPS | MICRODOSE L30 | 800314-10 | IMAGENOLOGIA | SI | 1 |  | NO | ARRENDAMIENTO | 0 | 0000-00-00 | 0000-00-00 | 0000-00-00 | 30 | SI | SI | NO | SI | 4 | TECNICO RADIOLOGO | TECNICO RADIOLOGO | TECNICO RADIOLOGO | TECNICO RADIOLOGO | [7 empty] | POR EL MOMENTO NO SE CUENTA CON LOS DATOS DE COSTO DE ADQUISICION, FECHA DE ADQUISICION, FECHA DE INSTALACION Y PUESTA EN MARCHA, SIN EMBARGO BIOMEDICA ESTATAL SE ENCUENTRA GESTIONANDO LA OBTENCION DE DOCUMENTOS Y/O DATOS NECESARIOS. | 1 |  |  |  | 1 |  |  | 1: REPORTA EQUIPO MEDICO FUNCIONANDO, PERO NO REGISTRA FECHAS DE AQUISICION, INSTALACION, PUESTA EN MARCHA.; 5: REPORTA EQUIPO MEDICO FUNCIONANDO PERO NO REPORTA EL COSTO DE ADQUISICIÓN. | REPORTA EQUIPO MEDICO FUNCIONANDO, PERO NO REGISTRA FECHAS DE AQUISICION, INSTALACION, PUESTA EN MARCHA.REPORTA EQUIPO MEDICO FUNCIONANDO PERO NO REPORTA EL COSTO DE ADQUISICIÓN. | 2
YNSSA000565 | SSA | HOSPITAL GENERAL DR. AGUSTIN OHORAN | 31 | YUCATAN | 050 | MERIDA | 0001 | MERIDA | 01 | MERIDA | HO | M | HG | 1 | 2.24.0 | EQUIPO EN AREA DE MEDICINA NUCLEAR | 531_157_0724 | GAMMA CAMARA DE DOS DETECTORES (CAMARA DE CENTELLEO DE DOS DETECTORES) | 2.24.1.X.1.01 | PHILIPS | BRIGHT VIEW XCT | 5340007 | MEDICINA NUCLEAR | NO | -1 | Falta de de personal y consumibles | NO | ADQUISICION | 15886200 | 2013-11-19 | 2014-10-13 | 0000-00-00 | 0 |  |  |  |  | 0 | [27 empty] | 0
YNSSA000611 | SSA | CENTRO SALUD MERIDA | 31 | YUCATAN | 050 | MERIDA | 0001 | MERIDA | 01 | MERIDA | CE | S | CS | 1 | 2.21.0 | EQUIPO EN AREA DE IMAGENOLOGIA | mast_anl_CR | MASTOGRAFO ANALOGICO CON DIGITALIZADOR (CR) | 2.21.1.X.1.17 | PLANMED | SOPHIE CLASSIC | PFCHMB 30237 | IMAGENOLOGIA | NO | -1 | otras | NO | ADQUISICION | 0 | 0000-00-00 | 0000-00-00 | 0000-00-00 | 0 | SI | SI | NO | SI | 1 | TECNICO RADIOLOGO | TECNICO RADIOLOGO | TECNICO RADIOLOGO | TECNICO RADIOLOGO | [7 empty] | POR EL MOMENTO NO SE CUENTA CON LOS DATOS DE FECHA DE ADQUISISION, FECHA DE INSTALACION Y PUESTA EN MARCHA, SIN EMBARGO BIOMEDICA ESTATAL SE ENCUENTRA GESTIONANDO LA OBTENCION DE DOCUMENTOS Y/O DATOS NECESARIOS. | [15 empty] | 0
YNSSA001941 | SSA | UNEME DE ONCOLOGIA | 31 | YUCATAN | 050 | MERIDA | 0001 | MERIDA | 01 | MERIDA | CE | UNE | UNE | 1 | 2.17.0 | EQUIPO EN AREA DE RADIOTERAPIA EXTERNA | 531_005_0017 | ACELERADOR LINEAL DE ALTA ENERGIA | 2.17.1.1.X.01 | Elekta | Synergy Platform | 153334 | RADIOTERAPIA | SI | 1 | NO APLICA | SI | ADQUISICION | 0 | 2013-11-19 | 2014-04-02 | 2014-12-30 | 84 | SI | SI | NO | NO | 12 | FÃSICO MEDICO | FÃSICO MEDICO | FÃSICO MEDICO | RADIOONCÃ“LOGO | RADIOONCÃ“LOGO | TÃ‰CNICO EN RADIOTERAPIA | TÃ‰CNICO EN RADIOTERAPIA | TÃ‰CNICO EN RADIOTERAPIA | ENFERMERA(O) |  |  | EL PERSONAL NO TRABAJA EXCLUSIVAMENTE EN UN EQUIPO, PUES EN UN SOLO PROCEDIMIENTO SE USAN DOS O TRES EQUIPOS EN FORMA SUCESIVA |  |  |  |  | 1 |  |  | 5: REPORTA EQUIPO MEDICO FUNCIONANDO PERO NO REPORTA EL COSTO DE ADQUISICIÓN. | REPORTA EQUIPO MEDICO FUNCIONANDO PERO NO REPORTA EL COSTO DE ADQUISICIÓN. | 1
YNSSA001941 | SSA | UNEME DE ONCOLOGIA | 31 | YUCATAN | 050 | MERIDA | 0001 | MERIDA | 01 | MERIDA | CE | UNE | UNE | 1 | 2.17.0 | EQUIPO EN AREA DE BRAQUITERAPIA DE ALTA TASA | 531_769_0088 | BRAQUITERAIA DE ALTA TASA DE DOSIS CON IRIDIUM 192 | 2.17.1.2.X.03 | ELEKTA-NUCLETRON | MICRO SELECTRON HDR-V3 | 10910 | RADIOTERAPIA | SI | 1 |  | SI | ADQUISICION | 14000 | 2014-06-20 | 2014-07-20 | 2015-06-14 | 4 | SI | SI | NO | NO | 6 | RADIOOCOLOGO | ANESTESIOLOGO | FISICO MEDICO | TECNICO RADIOTERAPEUTA | ENFERMERA | ENFERMERA | [5 empty] | EL PERSONAL QUE LABORA EN ESTE EQUIPO, TAMBIEN TRABAJA EN PROCEDIMIENTOS DE OTROS EQUIPOS | [15 empty] | 0
YNSSA001941 | SSA | UNEME DE ONCOLOGIA | 31 | YUCATAN | 050 | MERIDA | 0001 | MERIDA | 01 | MERIDA | CE | UNE | UNE | 1 | 2.21.0 | EQUIPO EN AREA DE IMAGENOLOGIA | 531_254_0049 | TOMOGRAFO DE 16 CORTES O 20 CORTES | 2.21.1.X.1.08 | PHILIPS | BRILLIANCE BIG BORE CT | 7972 | IMAGENOLOGIA | SI | 1 | NO APLICA | SI | ADQUISICION | 0 | 2013-11-19 | 2014-01-31 | 2014-12-29 | 8 | SI | SI | NO | NO | 12 | FÃSICO MEDICO | FÃSICO MEDICO | FÃSICO MEDICO | RADIOONCÃ“LOGO | RADIOONCÃ“LOGO | TÃ‰CNICO EN RADIOTERAPIA | TÃ‰CNICO EN RADIOTERAPIA | TÃ‰CNICO EN RADIOTERAPIA | ENFERMERA(O) |  |  | SIN OBSERVACIONES |  |  |  |  | 1 |  |  | 5: REPORTA EQUIPO MEDICO FUNCIONANDO PERO NO REPORTA EL COSTO DE ADQUISICIÓN. | REPORTA EQUIPO MEDICO FUNCIONANDO PERO NO REPORTA EL COSTO DE ADQUISICIÓN. | 1
YNSSA013423 | HRAE | HOSPITAL REGIONAL DE ALTA ESPECIALIDAD DE LA PENINSULA DE YUCATAN | 31 | YUCATAN | 050 | MERIDA | 0001 | MERIDA | 01 | MERIDA | HO | O | HE | 1 | 2.7.0 | EQUIPO EN UNIDAD QUIRURGICA | 531_626_0024 | MICROSCOPIO PARA NEUROCIRUGIA | 2.7.1.X.1.30 | CARL ZEISS | OPMI PENTERO | 6637120503 | QUIROFANOS | SI | 1 |  | SI | SERVICIOS INTEGRALES | 0 | 2017-05-01 | 2017-06-01 | 2017-06-18 | 1 | SI | SI | SI | SI | 1 | MEDICO NEURÃ“LOGO | [15 empty] | 1 |  |  | 5: REPORTA EQUIPO MEDICO FUNCIONANDO PERO NO REPORTA EL COSTO DE ADQUISICIÓN. | REPORTA EQUIPO MEDICO FUNCIONANDO PERO NO REPORTA EL COSTO DE ADQUISICIÓN. | 1
YNSSA013423 | HRAE | HOSPITAL REGIONAL DE ALTA ESPECIALIDAD DE LA PENINSULA DE YUCATAN | 31 | YUCATAN | 050 | MERIDA | 0001 | MERIDA | 01 | MERIDA | HO | O | HE | 1 | 2.7.0 | EQUIPO EN UNIDAD QUIRURGICA | 531_626_0024 | MICROSCOPIO PARA NEUROCIRUGIA | 2.7.1.X.1.30 | CARL ZEISS | OPMI PENTERO | 6631401341 | QUIROFANOS | NO | -1 | OBSOLETO | NO | ADQUISICION | 2976857.8 | 2006-10-30 | 2008-07-30 | 2008-07-30 | 1 | SI | SI | SI | SI | 1 | MEDICO NEUROLOGO | [26 empty] | 0
YNSSA013423 | HRAE | HOSPITAL REGIONAL DE ALTA ESPECIALIDAD DE LA PENINSULA DE YUCATAN | 31 | YUCATAN | 050 | MERIDA | 0001 | MERIDA | 01 | MERIDA | HO | O | HE | 1 | 2.21.0 | EQUIPO EN AREA DE IMAGENOLOGIA | 531_254_0155 | TOMOGRAFO DE 64 CORTES | 2.21.1.X.1.10 | GENERAL ELECTRIC | REVOLUTION EVO 3.6 | CJRBX1800095CN | IMAGENOLOGIA | SI | 1 |  | SI | DONACION | 0 | 0000-00-00 | 2018-10-03 | 2018-10-12 | 15 | SI | SI | SI | SI | 2 | MEDICO RADIOLOGO | TECNICO RADIOLOGO | [14 empty] | 1 |  |  | 5: REPORTA EQUIPO MEDICO FUNCIONANDO PERO NO REPORTA EL COSTO DE ADQUISICIÓN. | REPORTA EQUIPO MEDICO FUNCIONANDO PERO NO REPORTA EL COSTO DE ADQUISICIÓN. | 1
YNSSA013423 | HRAE | HOSPITAL REGIONAL DE ALTA ESPECIALIDAD DE LA PENINSULA DE YUCATAN | 31 | YUCATAN | 050 | MERIDA | 0001 | MERIDA | 01 | MERIDA | HO | O | HE | 1 | 2.21.0 | EQUIPO EN AREA DE IMAGENOLOGIA | 531_254_0155 | TOMOGRAFO DE 64 CORTES | 2.21.1.X.1.10 | SIEMENS | SOMATOM SENSATION | 54880 | IMAGENOLOGIA | NO | -1 | FALTA DE INSTALACIÓN ELÉCTRICA, VOLTAJE ALTO. | SI | ADQUISICION | 13777000 | 2006-12-07 | 2007-05-30 | 2007-05-30 | 15 | SI | SI | SI | SI | 2 | MEDICO RADIOLOGO | TECNICO RADIOLOGO | [25 empty] | 0
YNSSA013423 | HRAE | HOSPITAL REGIONAL DE ALTA ESPECIALIDAD DE LA PENINSULA DE YUCATAN | 31 | YUCATAN | 050 | MERIDA | 0001 | MERIDA | 01 | MERIDA | HO | O | HE | 1 | 2.21.0 | EQUIPO EN AREA DE IMAGENOLOGIA | mast_dig_este | MASTOGRAFO DIGITAL CON ESTEREOTAXIA | 2.21.1.X.1.15 | LORAD | SELENIA | 28404071683 | IMAGENOLOGIA | NO | -1 | FALTA DE MANTENIMIENTO CORRECTIVO | NO | ADQUISICION | 8737700 | 2007-02-27 | 2007-05-15 | 2007-05-15 | 2 | SI | NO | NO | NO | 2 | MEDICO RADIÃ“LOGO | TÃ‰CNICO RADIÃ“LOGO | [25 empty] | 0
YNSSA013423 | HRAE | HOSPITAL REGIONAL DE ALTA ESPECIALIDAD DE LA PENINSULA DE YUCATAN | 31 | YUCATAN | 050 | MERIDA | 0001 | MERIDA | 01 | MERIDA | HO | O | HE | 1 | 2.21.0 | EQUIPO EN AREA DE IMAGENOLOGIA | 531_791_0066 | RESONANCIA MAGNETICA DE 1.5 TESLAS | 2.21.1.X.1.23 | SIEMENS | MAGNETOM AVANTO | 26135 | IMAGENOLOGIA | SI | 1 |  | SI | ADQUISICION | 18000860 | 2006-12-07 | 2007-05-30 | 2007-05-30 | 9 | SI | SI | SI | SI | 2 | MEDICO RADIOLOGO | TECNICO RADIOLOGO | [25 empty] | 0
YNSSA013423 | HRAE | HOSPITAL REGIONAL DE ALTA ESPECIALIDAD DE LA PENINSULA DE YUCATAN | 31 | YUCATAN | 050 | MERIDA | 0001 | MERIDA | 01 | MERIDA | HO | O | HE | 1 | 2.22.0 | EQUIPO EN AREA DE URODINAMIA | 531_584_0172 | LITOTRIPTOR ELECTROCONDUCTIVO | 2.22.1.X.01 | TECHNOMED MEDICAL SYSTEM | SONOLITH 4000+ | SV061 | IMAGENOLOGIA | NO | -1 | FALTA DE MANTENIMIENTO CORRECTIVO | NO | ADQUISICION | 5063191.25 | 2006-10-02 | 2006-11-27 | 2006-11-27 | 4 | SI | SI | NO | SI | 1 | MEDICO UROLOGO | [26 empty] | 0
YNSSA013423 | HRAE | HOSPITAL REGIONAL DE ALTA ESPECIALIDAD DE LA PENINSULA DE YUCATAN | 31 | YUCATAN | 050 | MERIDA | 0001 | MERIDA | 01 | MERIDA | HO | O | HE | 1 | 2.23.0 | EQUIPO EN AREA DE HEMODINAMIA | angio_mon_cardv | ANGIOGRAFO ARCO MONOPLANAR | 2.23.1.X.02 | PHILIPS | AZURION 3 | 511 | HEMODINAMIA | SI | 1 |  | SI | DONACION | 0 | 2006-12-08 | 2022-10-31 | 2022-10-31 | 0 |  |  |  |  | 0 | [16 empty] | 1 | 1 | 1 | 5: REPORTA EQUIPO MEDICO FUNCIONANDO PERO NO REPORTA EL COSTO DE ADQUISICIÓN.; 6: REPORTA QUE LE EQUIPO ESTA FUNCIONANDO, PERO NO REPORTA NUMERO DE PROCEDIMIENTOS REALIZADOS.; 7: REPORTA QUE EL EQUIPO ESTA FUNCIONANDO, PERO NO REPORTA PERSONA QUE REALIZA EL PROCEDIMIENTO. | REPORTA EQUIPO MEDICO FUNCIONANDO PERO NO REPORTA EL COSTO DE ADQUISICIÓN.REPORTA QUE LE EQUIPO ESTA FUNCIONANDO, PERO NO REPORTA NUMERO DE PROCEDIMIENTOS REALIZADOS.REPORTA QUE EL EQUIPO ESTA FUNCIONANDO, PERO NO REPORTA PERSONA QUE REALIZA EL PROCEDIMIE | 3
YNSSA013423 | HRAE | HOSPITAL REGIONAL DE ALTA ESPECIALIDAD DE LA PENINSULA DE YUCATAN | 31 | YUCATAN | 050 | MERIDA | 0001 | MERIDA | 01 | MERIDA | HO | O | HE | 1 | 2.23.0 | EQUIPO EN AREA DE HEMODINAMIA | angio_mon_cardv | ANGIOGRAFO ARCO MONOPLANAR | 2.23.1.X.02 | SIEMENS | AXIOM ARTIS DFA | 50095 | HEMODINAMIA | NO | -1 | EN REPARACIÓN | SI | ADQUISICION | 13857500 | 2006-12-07 | 2007-05-30 | 2007-05-30 | 3 | SI | SI | NO | SI | 2 | MEDICO CARDIOLOGO | TECNICO RADIOLOGO | [25 empty] | 0
YNSSA013870 | SSA | UNIDAD MOVIL MASTOGRAFO MERIDA | 31 | YUCATAN | 050 | MERIDA | 0001 | MERIDA | 01 | MERIDA | EA | P | UM | 1 | 2.21.0 | EQUIPO EN AREA DE IMAGENOLOGIA | mast_anl_CR | MASTOGRAFO ANALOGICO CON DIGITALIZADOR (CR) | 2.21.1.X.1.17 | METALTRONICA | LILYUM | 1LILHF/225/C0 | IMAGENOLOGIA | NO | -1 | En proceso de baja | NO | ADQUISICION | 2782608.69 | 2009-12-31 | 2010-01-15 | 2010-01-28 | 0 | NO | NO | NO | NO | 0 | 0 | [10 empty] | POR EL MOMENTO NO SE CUENTA CON LOS DATOS DE FECHA DE INSTALACION Y PUESTA EN MARCHA, SIN EMBARGO BIOMEDICA ESTATAL SE ENCUENTRA GESTIONANDO LA OBTENCION DE DOCUMENTOS Y/O DATOS NECESARIOS. DIGITALIZADOR REQUIERE MANTENIMIENTO, SISTEMA DE COMPRESION REQUI | [15 empty] | 0
YNSSA014150 | SSA | CENTRO DE SALUD CON SERVICIOS AMPLIADOS DE PROGRESO | 31 | YUCATAN | 059 | PROGRESO | 0001 | PROGRESO | 01 | MERIDA | CE | CES | CES | 1 | 2.21.0 | EQUIPO EN AREA DE IMAGENOLOGIA | mast_anl_CR | MASTOGRAFO ANALOGICO CON DIGITALIZADOR (CR) | 2.21.1.X.1.17 | METALTRONICA | LILYUM | 1LILHF/0330/CO | IMAGENOLOGIA | NO | -1 | EN PROCESO DE BAJA | NO | SERVICIOS INTEGRALES | 0 | 0000-00-00 | 0000-00-00 | 0000-00-00 | 0 | NO | NO | NO | NO | 0 | 0 | 0 | 0 | 0 | [7 empty] | SE ENCUENTRA EN PROCESO DE RECOPILACIÃ“N DE INFORMACIÃ“N Y DOCUMENTACIÃ“N PARA LA BAJA | [15 empty] | 0
ZSSSA002235 | SSA | UNEME DEDICAM | 32 | ZACATECAS | 017 | GUADALUPE | 0001 | GUADALUPE | 01 | ZACATECAS | CE | UNE | UNE | 1 | 2.21.0 | EQUIPO EN AREA DE IMAGENOLOGIA | mast_dig_este | MASTOGRAFO DIGITAL CON ESTEREOTAXIA | 2.21.1.X.1.15 | IMS | GIOTTO IMAGE SD/SDL | 1325026671 | IMAGENOLOGIA | SI | 1 |  | SI | ADQUISICION | 4499060 | 2015-03-01 | 2015-06-01 | 2015-08-25 | 25 | SI | NO | NO | NO | 4 | TECNICO RADIOLOGO | MEDICO RADIOLOGO | MEDICO RADIOLOGO | MEDICO RADIOLOGO | [23 empty] | 0
ZSSSA002235 | SSA | UNEME DEDICAM | 32 | ZACATECAS | 017 | GUADALUPE | 0001 | GUADALUPE | 01 | ZACATECAS | CE | UNE | UNE | 1 | 2.21.0 | EQUIPO EN AREA DE IMAGENOLOGIA | mast_anl_CR | MASTOGRAFO ANALOGICO CON DIGITALIZADOR (CR) | 2.21.1.X.1.17 | HOLOGIC | M_IV | 18010106557 | IMAGENOLOGIA | SI | 1 |  | SI | ADQUISICION | 4918400 | 2013-10-07 | 2013-12-04 | 2014-01-08 | 25 | SI | NO | NO | NO | 1 | TECNICO RADIOLOGO | [10 empty] | ES UNIDAD MOVIL QUE SE ENCUENTRA ADJUNTA A LA UNEME DEDICAM Y QUE PRESTA SERVICIO EN LAS COMUNIDADES MAS ALEJADAS Y QUE NO CUENTA CON CLUES PROPIA. | [15 empty] | 0
ZSSSA002235 | SSA | UNEME DEDICAM | 32 | ZACATECAS | 017 | GUADALUPE | 0001 | GUADALUPE | 01 | ZACATECAS | CE | UNE | UNE | 1 | 2.21.0 | EQUIPO EN AREA DE IMAGENOLOGIA | mast_anl_CR | MASTOGRAFO ANALOGICO CON DIGITALIZADOR (CR) | 2.21.1.X.1.17 | HOLOGIC | M_IV | 18009106546 | IMAGENOLOGIA | SI | 1 |  | SI | ADQUISICION | 4918400 | 2013-10-07 | 2013-12-04 | 2014-01-08 | 25 | SI | NO | NO | NO | 1 | TECNICO RADIOLOGO | [10 empty] | ES UNIDAD MOVIL QUE SE ENCUENTRA ADJUNTA A LA UNEME DEDICAM Y QUE PRESTA SERVICIO EN LAS COMUNIDADES MAS ALEJADAS Y QUE NO CUENTA CON CLUES PROPIA. | [15 empty] | 0
ZSSSA002235 | SSA | UNEME DEDICAM | 32 | ZACATECAS | 017 | GUADALUPE | 0001 | GUADALUPE | 01 | ZACATECAS | CE | UNE | UNE | 1 | 2.21.0 | EQUIPO EN AREA DE IMAGENOLOGIA | mast_anl_CR | MASTOGRAFO ANALOGICO CON DIGITALIZADOR (CR) | 2.21.1.X.1.17 | IMS | GIOTTO IMAGE | 1423028052 | IMAGENOLOGIA | SI | 1 |  | SI | ADQUISICION | 2249240 | 2015-03-01 | 2015-06-01 | 2015-08-25 | 25 | SI | NO | NO | NO | 2 | TECNICO RADIOLOGO | TECNICO RADIOLOGO | [25 empty] | 0
ZSSSA002235 | SSA | UNEME DEDICAM | 32 | ZACATECAS | 017 | GUADALUPE | 0001 | GUADALUPE | 01 | ZACATECAS | CE | UNE | UNE | 1 | 2.21.0 | EQUIPO EN AREA DE IMAGENOLOGIA | mast_anl_CR | MASTOGRAFO ANALOGICO CON DIGITALIZADOR (CR) | 2.21.1.X.1.17 | IMS | GIOTTO IMAGE | 1436028388 | IMAGENOLOGIA | SI | 1 |  | SI | ADQUISICION | 2249240 | 2015-03-01 | 2015-06-01 | 2015-08-25 | 25 | SI | NO | NO | NO | 1 | TECNICO RADIOLOGO | [26 empty] | 0
ZSSSA012450 | SSA | HOSPITAL DE LA MUJER | 32 | ZACATECAS | 017 | GUADALUPE | 0001 | GUADALUPE | 01 | ZACATECAS | HO | O | HE | 1 | 2.21.0 | EQUIPO EN AREA DE IMAGENOLOGIA | mast_anl_CR | MASTOGRAFO ANALOGICO CON DIGITALIZADOR (CR) | 2.21.1.X.1.17 | INSTRUMENTARIUM | ALPHA RT | 8799 | IMAGENOLOGIA | NO | -1 | EN PROCESO DE BAJA | NO | ADQUISICION | 1350500 | 2004-03-01 | 2006-02-01 | 2006-04-15 | 0 | SI | NO | NO | NO | 1 | TECNICO RADIOLOGO | [10 empty] | EQUIPO QUE FUNCIONA PERO ACTUALMENTE SE ENCUENTRA FUERA DE SERVICIO POR PROCESO DE BAJA | [15 empty] | 0
ZSSSA012783 | SSA | UNEME DE ONCOLOGIA GUADALUPE | 32 | ZACATECAS | 017 | GUADALUPE | 0001 | GUADALUPE | 01 | ZACATECAS | CE | UNE | UNE | 1 | 2.17.0 | EQUIPO EN AREA DE RADIOTERAPIA EXTERNA | 531_005_0017 | ACELERADOR LINEAL DE ALTA ENERGIA | 2.17.1.1.X.01 | ACCURAY | TOMOTHERAPY | 210504 | RADIOTERAPIA | SI | 1 |  | SI | ADQUISICION | 95874000 | 2014-03-01 | 2014-10-01 | 2015-01-08 | 0 | SI | SI | NO | NO | 7 | TECNICO RADIOLOGO | TECNICO RADIOLOGO | TECNICO RADIOLOGO | TECNICO RADIOLOGO | TECNICO RADIOLOGO | TECNICO RADIOLOGO | TECNICO RADIOLOGO | [10 empty] | 1 |  | 6: REPORTA QUE LE EQUIPO ESTA FUNCIONANDO, PERO NO REPORTA NUMERO DE PROCEDIMIENTOS REALIZADOS. | REPORTA QUE LE EQUIPO ESTA FUNCIONANDO, PERO NO REPORTA NUMERO DE PROCEDIMIENTOS REALIZADOS. | 1
ZSSSA012783 | SSA | UNEME DE ONCOLOGIA GUADALUPE | 32 | ZACATECAS | 017 | GUADALUPE | 0001 | GUADALUPE | 01 | ZACATECAS | CE | UNE | UNE | 1 | 2.21.0 | EQUIPO EN AREA DE IMAGENOLOGIA | 531_254_0049 | TOMOGRAFO DE 16 CORTES O 20 CORTES | 2.21.1.X.1.08 | GENERAL ELECTRIC | BRIGH SPEED5182488 | 361518HM4 | RADIOTERAPIA | SI | 1 |  | NO | ADQUISICION | 14964011 | 2014-03-01 | 2014-10-01 | 2015-01-08 | 0 | SI | SI | NO | NO | 7 | TECNICO RADIOLOGO | TECNICO RADIOLOGO | TECNICO RADIOLOGO | TECNICO RADIOLOGO | TECNICO RADIOLOGO | TECNICO RADIOLOGO | TECNICO RADIOLOGO |  |  |  |  | DEBIDO A FALLA DE ACELERADOR NO SE REALIZAN SIMULACIONES DE TRATAMIENTO | [5 empty] | 1 |  | 6: REPORTA QUE LE EQUIPO ESTA FUNCIONANDO, PERO NO REPORTA NUMERO DE PROCEDIMIENTOS REALIZADOS. | REPORTA QUE LE EQUIPO ESTA FUNCIONANDO, PERO NO REPORTA NUMERO DE PROCEDIMIENTOS REALIZADOS. | 1
ZSSSA013143 | SSA | HOSPITAL GENERAL ZACATECAS LUZ GONZALEZ COSIO | 32 | ZACATECAS | 056 | ZACATECAS | 0001 | ZACATECAS | 01 | ZACATECAS | HO | M | HG | 1 | 2.7.0 | EQUIPO EN UNIDAD QUIRURGICA | 531_829_0736 | NAVEGADOR, SISTEMA DE IMAGEN GUIADA PARA CIRUGIA (NEURONAVEGADOR) | 2.7.1.X.1.29 | LEICA | F4M525 | 1051001 | QUIROFANOS | SI | 1 |  | NO | ADQUISICION | 0 | 2010-08-19 | 0000-00-00 | 0000-00-00 | 5 | SI | SI | NO | NO | 1 | MEDICO CIRUJANO | [10 empty] | ACTUALMENTE SE ENCUENTRA FUERA DE SERVICIO POR FALTA DE MANTENIMIENTO |  |  |  |  | 1 |  |  | 5: REPORTA EQUIPO MEDICO FUNCIONANDO PERO NO REPORTA EL COSTO DE ADQUISICIÓN. | REPORTA EQUIPO MEDICO FUNCIONANDO PERO NO REPORTA EL COSTO DE ADQUISICIÓN. | 1
ZSSSA013143 | SSA | HOSPITAL GENERAL ZACATECAS LUZ GONZALEZ COSIO | 32 | ZACATECAS | 056 | ZACATECAS | 0001 | ZACATECAS | 01 | ZACATECAS | HO | M | HG | 1 | 2.7.0 | EQUIPO EN UNIDAD QUIRURGICA | 531_626_0024 | MICROSCOPIO PARA NEUROCIRUGIA | 2.7.1.X.1.30 | LEICA | M525 F40 | S/N 01051001 | QUIROFANOS | SI | 1 |  | NO | ADQUISICION | 3457319 | 2010-07-07 | 2010-07-18 | 2010-10-28 | 6 | SI | SI | NO | NO | 1 | MEDICO NEUROCIRUJANO | [26 empty] | 0
ZSSSA013143 | SSA | HOSPITAL GENERAL ZACATECAS LUZ GONZALEZ COSIO | 32 | ZACATECAS | 056 | ZACATECAS | 0001 | ZACATECAS | 01 | ZACATECAS | HO | M | HG | 1 | 2.21.0 | EQUIPO EN AREA DE IMAGENOLOGIA | 531_254_0049 | TOMOGRAFO DE 16 CORTES O 20 CORTES | 2.21.1.X.1.08 | SIEMENS | SOMATOM EMOTION | 69767 | IMAGENOLOGIA | NO | -1 | FALTA DE MANTENIMIENTO CORRECTIVO | NO | ADQUISICION | 20152956.98 | 2010-07-07 | 2010-09-01 | 2010-10-28 | 20 | SI | SI | SI | SI | 1 | TECNICO RADIOLOGO | [10 empty] | EN REPARACION | [15 empty] | 0
ZSSSA013143 | SSA | HOSPITAL GENERAL ZACATECAS LUZ GONZALEZ COSIO | 32 | ZACATECAS | 056 | ZACATECAS | 0001 | ZACATECAS | 01 | ZACATECAS | HO | M | HG | 1 | 2.21.0 | EQUIPO EN AREA DE IMAGENOLOGIA | mast_anl_CR | MASTOGRAFO ANALOGICO CON DIGITALIZADOR (CR) | 2.21.1.X.1.17 | SIEMENS | MAMMOMAT 3000 NUVA | 11523 | IMAGENOLOGIA | SI | 1 |  | SI | ADQUISICION | 2779556.98 | 2010-07-07 | 2010-09-01 | 2010-10-28 | 8 | SI | NO | NO | NO | 1 | TECNICO RADIOLOGO | [26 empty] | 0
ZSSSA013143 | SSA | HOSPITAL GENERAL ZACATECAS LUZ GONZALEZ COSIO | 32 | ZACATECAS | 056 | ZACATECAS | 0001 | ZACATECAS | 01 | ZACATECAS | HO | M | HG | 1 | 2.21.0 | EQUIPO EN AREA DE IMAGENOLOGIA | 531_791_0066 | RESONANCIA MAGNETICA DE 1.5 TESLAS | 2.21.1.X.1.23 | GE | 157 MR450W 16CHA | MRHM 0828 | IMAGENOLOGIA | SI | 1 |  | NO | ADQUISICION | 36317260 | 2014-03-21 | 2014-04-01 | 2014-05-01 | 12 | SI | SI | NO | NO | 1 | TECNICO RADIOLOGO CON CAPACITACION EN RESONANCIA MAGNETICA | [10 empty] | UPS CON DAÃ‘O EN BI-PASS | [15 empty] | 0
ZSSSA013143 | SSA | HOSPITAL GENERAL ZACATECAS LUZ GONZALEZ COSIO | 32 | ZACATECAS | 056 | ZACATECAS | 0001 | ZACATECAS | 01 | ZACATECAS | HO | M | HG | 1 | 2.22.0 | EQUIPO EN AREA DE URODINAMIA | 531_584_0172 | LITOTRIPTOR ELECTROCONDUCTIVO | 2.22.1.X.01 | KARL STORZ | S/M | S/N | QUIROFANOS | SI | 1 |  | NO | ADQUISICION | 624562.87 | 2010-07-07 | 2010-07-18 | 2010-10-28 | 8 | SI | SI | NO | NO | 1 | MEDICO ESPECIALISTA | [26 empty] | 0
ZSSSA013143 | SSA | HOSPITAL GENERAL ZACATECAS LUZ GONZALEZ COSIO | 32 | ZACATECAS | 056 | ZACATECAS | 0001 | ZACATECAS | 01 | ZACATECAS | HO | M | HG | 1 | 2.23.0 | EQUIPO EN AREA DE HEMODINAMIA | angio_mon_cardv | ANGIOGRAFO ARCO MONOPLANAR | 2.23.1.X.02 | SIEMENS | AXIOM ARTIS ZEE FLOOR | 135856/20583 | HEMODINAMIA | SI | 1 |  | SI | ADQUISICION | 28215942.03 | 2010-07-01 | 2010-07-07 | 2010-10-28 | 6 | SI | SI | SI | SI | 1 | TECNICO RADIOLOGO | [26 empty] | 0
ZSSSA013172 | SSA | UNEME DE URGENCIAS ZACATECAS | 32 | ZACATECAS | 017 | GUADALUPE | 0001 | GUADALUPE | 01 | ZACATECAS | CE | UNE | UNE | 1 | 2.21.0 | EQUIPO EN AREA DE IMAGENOLOGIA | tom_men_16 | TOMOGRAFO MENOR A 16 CORTES | 2.21.1.X.1.07 | GENERAL ELECTRIC | LIGHT SPEED 2281177 | 352325CN5 | IMAGENOLOGIA | SI | 1 |  | NO | ADQUISICION | 8688537.5 | 2006-03-01 | 2006-06-05 | 2006-09-06 | 9 | SI | SI | SI | SI | 8 | TECNICO RADIOLOGO | TECNICO RADIOLOGO | TECNICO RADIOLOGO | TECNICO RADIOLOGO | TECNICO RADIOLOGO | TECNICO RADIOLOGO | TECNICO RADIOLOGO | TECNICO RADIOLOGO |  |  |  | DETECTOR DE RADIACION DAÃ‘ADO EN CONTRATO PERO AUN ASI FUNCIONA | [15 empty] | 0
ZSSSA013172 | SSA | UNEME DE URGENCIAS ZACATECAS | 32 | ZACATECAS | 017 | GUADALUPE | 0001 | GUADALUPE | 01 | ZACATECAS | CE | UNE | UNE | 1 | 2.21.0 | EQUIPO EN AREA DE IMAGENOLOGIA | mast_anl_CR | MASTOGRAFO ANALOGICO CON DIGITALIZADOR (CR) | 2.21.1.X.1.17 | LORAD | AFFINITY | 21102070483 | IMAGENOLOGIA | NO | -1 | EN PROCESO DE BAJA | NO | ADQUISICION | 671999.94 | 2006-03-01 | 2006-06-05 | 2006-09-06 | 0 | SI | NO | NO | NO | 0 | TECNICO RADIOLOGO | [10 empty] | NO HAY PERSONAL QUE MANEJE EL EQUIPO DESDE QUE LA UNIDAD SE CONVIRTIO EN UNIDAD COVID, PERO EL EQUIPO SI FUNCIONA. | [15 empty] | 0
BCSSA000855 | SSA | HOSPITAL GENERAL DE TECATE | 02 | BAJA CALIFORNIA | 003 | TECATE | 0001 | TECATE | 02 | TIJUANA | HO | M | HG | 1 | 2.21.0 | EQUIPO EN AREA DE IMAGENOLOGIA | 531_341_2487 | MASTOGRAFO DIGITAL | 2.21.1.X.1.13 | IMS | GIOTTO IMAGE SDL | 1237025013 | IMAGENOLOGIA | SI | 1 |  | NO | OTRO | 0 | 0000-00-00 | 2013-01-13 | 2013-01-13 | 0 | SI | SI | NO | NO | 0 | MEDICO RADIOLOGO | TECNICO RADIOLOGO | TECNICO RADIOLOGO | [8 empty] | ACTUALIZACION TECNOLOGICA. EQUIPO SE ACTUALIZO TECNOLOGICAMENTE EN EL AÃ‘O 2012, EL NUMERO DE INVENTARIO NO CORRESPONDE A LA SERIE DEL EQUIPO. EN PROCESO DE CONTRATACION DE MANTENIMIENTOS. |  |  |  |  | 1 | 1 |  | 5: REPORTA EQUIPO MEDICO FUNCIONANDO PERO NO REPORTA EL COSTO DE ADQUISICIÓN.; 6: REPORTA QUE LE EQUIPO ESTA FUNCIONANDO, PERO NO REPORTA NUMERO DE PROCEDIMIENTOS REALIZADOS. | REPORTA EQUIPO MEDICO FUNCIONANDO PERO NO REPORTA EL COSTO DE ADQUISICIÓN.REPORTA QUE LE EQUIPO ESTA FUNCIONANDO, PERO NO REPORTA NUMERO DE PROCEDIMIENTOS REALIZADOS. | 2
BCSSA000913 | SSA | HOSPITAL GENERAL TIJUANA | 02 | BAJA CALIFORNIA | 004 | TIJUANA | 0001 | TIJUANA | 02 | TIJUANA | HO | M | HG | 1 | 2.7.0 | EQUIPO EN UNIDAD QUIRURGICA | 531_626_0024 | MICROSCOPIO PARA NEUROCIRUGIA | 2.7.1.X.1.30 | CARL ZEISS | S88 / OPMI VARIO | 6629320403 | QUIROFANOS | SI | 1 |  | NO | ADQUISICION | 1952942.58 | 2013-02-01 | 2013-01-02 | 2013-01-02 | 0 | SI | SI | NO | NO | 3 | MEDICO CIRUJANO | MEDICO CIRUJANO | MEDICO CIRUJANO | [8 empty] | EN PROCESO DE CONTRATACION DE MANTENIMIENTOS. | [5 empty] | 1 |  | 6: REPORTA QUE LE EQUIPO ESTA FUNCIONANDO, PERO NO REPORTA NUMERO DE PROCEDIMIENTOS REALIZADOS. | REPORTA QUE LE EQUIPO ESTA FUNCIONANDO, PERO NO REPORTA NUMERO DE PROCEDIMIENTOS REALIZADOS. | 1
BCSSA000913 | SSA | HOSPITAL GENERAL TIJUANA | 02 | BAJA CALIFORNIA | 004 | TIJUANA | 0001 | TIJUANA | 02 | TIJUANA | HO | M | HG | 1 | 2.21.0 | EQUIPO EN AREA DE IMAGENOLOGIA | 531_254_0049 | TOMOGRAFO DE 16 CORTES O 20 CORTES | 2.21.1.X.1.08 | SIEMENS | SOMATOM GO.NOW | 140181 | IMAGENOLOGIA | SI | 1 |  | NO | OTRO | 6879377.96 | 2021-09-02 | 2021-09-02 | 2021-09-02 | 0 | SI | SI | NO | NO | 3 | MEDICO RADIOLOGO | TECNICO RADIOLOGO | TECNICO RADIOLOGO | [8 empty] | ACTUALIZACION TECNOLOGICA. EQUIPO SE CAMBIO POR ACTUALIZACION TECNOLOGICA | [5 empty] | 1 |  | 6: REPORTA QUE LE EQUIPO ESTA FUNCIONANDO, PERO NO REPORTA NUMERO DE PROCEDIMIENTOS REALIZADOS. | REPORTA QUE LE EQUIPO ESTA FUNCIONANDO, PERO NO REPORTA NUMERO DE PROCEDIMIENTOS REALIZADOS. | 1
BCSSA000913 | SSA | HOSPITAL GENERAL TIJUANA | 02 | BAJA CALIFORNIA | 004 | TIJUANA | 0001 | TIJUANA | 02 | TIJUANA | HO | M | HG | 1 | 2.21.0 | EQUIPO EN AREA DE IMAGENOLOGIA | mast_dig_estto | MASTOGRAFO DIGITAL CON ESTEREOTAXIA Y TOMOSINTESIS | 2.21.1.X.1.18 | IMS | GIOTTO CLASS | 1937105023 | IMAGENOLOGIA | SI | 1 |  | NO | OTRO | 3896103.9 | 2020-03-30 | 2020-04-03 | 2020-04-03 | 0 | SI | SI | NO | NO | 3 | MEDICO RADIOLOGO | TECNICO RADIOLOGO | TECNICO RADIOLOGO | [8 empty] | ACTUALIZACION TECNOLOGICA. EQUIPO SE ACTUALIZO TECNOLOGICAMENTE EN EL AÃ‘O 2020, EL NUMERO DE INVENTARIO NO CORRESPONDE A LA SERIE DEL EQUIPO. EN PROCESO DE CONTRATACION DE MANTENIMIENTOS. | [5 empty] | 1 |  | 6: REPORTA QUE LE EQUIPO ESTA FUNCIONANDO, PERO NO REPORTA NUMERO DE PROCEDIMIENTOS REALIZADOS. | REPORTA QUE LE EQUIPO ESTA FUNCIONANDO, PERO NO REPORTA NUMERO DE PROCEDIMIENTOS REALIZADOS. | 1
BCSSA000913 | SSA | HOSPITAL GENERAL TIJUANA | 02 | BAJA CALIFORNIA | 004 | TIJUANA | 0001 | TIJUANA | 02 | TIJUANA | HO | M | HG | 1 | 2.21.0 | EQUIPO EN AREA DE IMAGENOLOGIA | 531_791_0066 | RESONANCIA MAGNETICA DE 1.5 TESLAS | 2.21.1.X.1.23 | PHILIPS | INGENIA AMBITION S | 48198 | IMAGENOLOGIA | SI | 1 |  | SI | ADQUISICION | 73093525.31 | 2021-03-22 | 2021-09-17 | 2021-09-17 | 0 |  |  |  |  | 0 | [11 empty] | EL EQUIPO SE ADQUIRIO POR MEDIO DE UNA COMPRA DEL INSABI EN EL 2020 ATRAVES DEL PROCEDIMIENTO AA-E106-EML-INSABI-03-2020 Y ESTE QUEDO INSTALADO Y PUESTO EN MARCHA EL 17 DE SEPTIEMBRE DE 2021. EL EQUIPO SE ENCUENTRA EN GARANTIA CON SERVICIOS INCLUIDOS POR | [5 empty] | 1 | 1 | 6: REPORTA QUE LE EQUIPO ESTA FUNCIONANDO, PERO NO REPORTA NUMERO DE PROCEDIMIENTOS REALIZADOS.; 7: REPORTA QUE EL EQUIPO ESTA FUNCIONANDO, PERO NO REPORTA PERSONA QUE REALIZA EL PROCEDIMIENTO. | REPORTA QUE LE EQUIPO ESTA FUNCIONANDO, PERO NO REPORTA NUMERO DE PROCEDIMIENTOS REALIZADOS.REPORTA QUE EL EQUIPO ESTA FUNCIONANDO, PERO NO REPORTA PERSONA QUE REALIZA EL PROCEDIMIENTO. | 2
CCSSA001961 | SSA | HOSPITAL INTEGRAL XPUJIL | 04 | CAMPECHE | 010 | CALAKMUL | 0001 | XPUJIL | 02 | ESCARCEGA | HO | N | HI | 1 | 2.21.0 | EQUIPO EN AREA DE IMAGENOLOGIA | mast_anl_CR | MASTOGRAFO ANALOGICO CON DIGITALIZADOR (CR) | 2.21.1.X.1.17 | METALTRONICA | LILYUM | 1LILHF/0267/CO | IMAGENOLOGIA | NO | -1 | Pendiente reemplazo de chasis / control de calidad por físico médico | NO | ADQUISICION | 1200000 | 2009-07-01 | 2009-07-01 | 2009-07-15 | 10 | SI | NO | NO | NO | 1 | 1 TECNICO RADIOLOGO | [10 empty] | SIN MEDICO RADIOLOGO | [15 empty] | 0
CCSSA017682 | SSA | HOSPITAL GENERAL DE ESCARCEGA DR. JANELL ROMERO AGUILAR | 04 | CAMPECHE | 009 | ESCARCEGA | 0001 | ESCARCEGA | 02 | ESCARCEGA | HO | M | HG | 1 | 2.21.0 | EQUIPO EN AREA DE IMAGENOLOGIA | 531_341_2487 | MASTOGRAFO DIGITAL | 2.21.1.X.1.13 | GENERAL ELECTRIC | SENOGRAPHE | 5072mc4 | IMAGENOLOGIA | NO | -1 | Otras | NO | ADQUISICION | 1715000 | 2014-10-29 | 2014-10-29 | 2014-10-29 | 0 | SI | NO | NO | NO | 0 | [11 empty] | ESTE EQUIPO SERA DADO DE BAJA EN 2023. EN ESPERA DE REVISION DE CONTRALORIA, REUNION DE JUNTA DE GOBIERNO Y DISPOSION FINAL DEL EQUIPO. MOTIVO DE NO FUNCIONAMIENTO: EL EQUIPO SE TIENE EN PROCESO DE BAJA | [15 empty] | 0
CHSME000014 | SME | PENSIONES CIVILES DEL ESTADO DELEGACION JUAREZ | 08 | CHIHUAHUA | 037 | JUAREZ | 0001 | JUAREZ | 02 | JUAREZ | CE | 99 | 98 | 1 | 2.21.0 | EQUIPO EN AREA DE IMAGENOLOGIA | 531_341_2487 | MASTOGRAFO DIGITAL | 2.21.1.X.1.13 | FUJIFILM | FDR-3500DRLH | 26324386 | IMAGENOLOGIA | SI | 1 | NO APLICA | SI | COMODATO (EQUIPO EN DEMOSTRACION PERMANENTE) | 0 | 2022-11-14 | 2022-12-13 | 2023-01-09 | 4 | SI | NO | NO | NO | 2 | TECNICO RADIOLOGO | TECNICO RADIOLOGO | [9 empty] | NO PERTENECE A SECRETARÃA DE SALUD |  |  |  |  | 1 |  |  | 5: REPORTA EQUIPO MEDICO FUNCIONANDO PERO NO REPORTA EL COSTO DE ADQUISICIÓN. | REPORTA EQUIPO MEDICO FUNCIONANDO PERO NO REPORTA EL COSTO DE ADQUISICIÓN. | 1
CHSSA001796 | SSA | HOSPITAL DE LA MUJER | 08 | CHIHUAHUA | 037 | JUAREZ | 0001 | JUAREZ | 02 | JUAREZ | HO | O | HE | 1 | 2.21.0 | EQUIPO EN AREA DE IMAGENOLOGIA | mast_dig_estto | MASTOGRAFO DIGITAL CON ESTEREOTAXIA Y TOMOSINTESIS | 2.21.1.X.1.18 | SIEMENS | MAMMOMAT INSPIRATION | 10106 | IMAGENOLOGIA | SI | 1 | NO APLICA | SI | ADQUISICION | 8000000 | 2016-12-01 | 2017-01-01 | 2018-01-01 | 12 | SI | NO | NO | NO | 2 | TECNICO RADIOLOGO | MEDICO RADIOLOGO | [25 empty] | 0
CHSSA001801 | SSA | HOSPITAL GENERAL JUAREZ | 08 | CHIHUAHUA | 037 | JUAREZ | 0001 | JUAREZ | 02 | JUAREZ | HO | M | HG | 1 | 2.21.0 | EQUIPO EN AREA DE IMAGENOLOGIA | 531_254_0155 | TOMOGRAFO DE 64 CORTES | 2.21.1.X.1.10 | GENERAL ELECTRIC | OPTIMA 660 | 55230YC7 | IMAGENOLOGIA | SI | 1 | NO APLICA | SI | ADQUISICION | 18986840 | 2015-08-12 | 2015-08-12 | 2015-11-05 | 45 | SI | SI | SI | SI | 7 | TECNICO RADIOLOGO | TECNICO RADIOLOGO | TECNICO RADIOLOGO | TECNICO RADIOLOGO | MEDICO RADIOLOGO | MEDICO RADIOLOGO | TECNICO RADIOLOGO | [20 empty] | 0
CHSSA003300 | SSA | CENTRO REGIONAL DE RADIOTERAPIA ZONA NORTE | 08 | CHIHUAHUA | 037 | JUAREZ | 0001 | JUAREZ | 02 | JUAREZ | CE | UNE | UNE | 1 | 2.17.0 | EQUIPO EN AREA DE RADIOTERAPIA EXTERNA | 531_005_0017 | ACELERADOR LINEAL DE ALTA ENERGIA | 2.17.1.1.X.01 | VARIAN | VITALBEAM | 4958 | RADIOTERAPIA | SI | 1 | NO APLICA | SI | APP | 0 | 2021-04-28 | 2021-05-01 | 2021-05-19 | 60 | SI | SI | NO | NO | 5 | TECNICO RADIOLOGO | TECNICO RADIOLOGO | TECNICO RADIOLOGO | TECNICO RADIOLOGO | FISICO | [11 empty] | 1 |  |  | 5: REPORTA EQUIPO MEDICO FUNCIONANDO PERO NO REPORTA EL COSTO DE ADQUISICIÓN. | REPORTA EQUIPO MEDICO FUNCIONANDO PERO NO REPORTA EL COSTO DE ADQUISICIÓN. | 1
CHSSA017966 | SSA | CENTRO DE SALUD AGUILAS DE ZARAGOZA | 08 | CHIHUAHUA | 037 | JUAREZ | 0001 | JUAREZ | 02 | JUAREZ | CE | CAP | CAP | 1 | 2.21.0 | EQUIPO EN AREA DE IMAGENOLOGIA | 531_341_2487 | MASTOGRAFO DIGITAL | 2.21.1.X.1.13 | FUJIFILM | DR 3500 W 24X30 E | 26324390 | IMAGENOLOGIA | SI | 1 | NO APLICA | SI | ARRENDAMIENTO | 8000000 | 2022-06-12 | 2022-12-22 | 2022-12-23 | 15 | SI | NO | NO | NO | 1 | TECNICO RADIOLOGO | [26 empty] | 0
CHSSA018012 | SSA | HOSPITAL INFANTIL DE ESPECIALIDADES DE CIUDAD JUAREZ | 08 | CHIHUAHUA | 037 | JUAREZ | 0001 | JUAREZ | 02 | JUAREZ | HO | O | HE | 1 | 2.21.0 | EQUIPO EN AREA DE IMAGENOLOGIA | 531_254_0049 | TOMOGRAFO DE 16 CORTES O 20 CORTES | 2.21.1.X.1.08 | GENERAL ELECTRIC | OPTIMA CT 660 | 49669YC5 | IMAGENOLOGIA | NO | -1 | FALTA DE MANTENIMIENTO CORRECTIVO | SI | ADQUISICION | 8444800 | 2010-03-11 | 1905-07-02 | 0000-00-00 | 5 | SI | NO | NO | NO | 3 | TECNICO RADIOLOGO | MEDICO RADIOLOGO | MEDICO RADIOLOGO | [8 empty] | ENDOSERVICE LIFE (YA NO DA SERVICIO ESTE AÃ‘O) | [15 empty] | 0
CHSSA018613 | SSA | CENTRO DE DETECCION Y DIAGNOSTICO DE CANCER DE MAMA JUAREZ | 08 | CHIHUAHUA | 037 | JUAREZ | 0001 | JUAREZ | 02 | JUAREZ | CE | UNE | UNE | 1 | 2.21.0 | EQUIPO EN AREA DE IMAGENOLOGIA | 531_341_2214 | MASTOGRAFO ANALOGICO | 2.21.1.X.1.12 | METALTRÓNICA | LYLIUM | 1L1LHF/0333/C0 | IMAGENOLOGIA | NO | -1 | En proceso de baja | NO | ADQUISICION | 1010124.86 | 2010-12-01 | 2011-01-01 | 2011-01-02 | 0 | NO | NO | NO | NO | 0 | [11 empty] | EQUIPO EN PROCESO DE BAJA | [15 empty] | 0
CHSSA018613 | SSA | CENTRO DE DETECCION Y DIAGNOSTICO DE CANCER DE MAMA JUAREZ | 08 | CHIHUAHUA | 037 | JUAREZ | 0001 | JUAREZ | 02 | JUAREZ | CE | UNE | UNE | 1 | 2.21.0 | EQUIPO EN AREA DE IMAGENOLOGIA | 531_341_2214 | MASTOGRAFO ANALOGICO | 2.21.1.X.1.12 | METALTRÓNICA | LYLIUM | 1L1LHF/0334/C0 | IMAGENOLOGIA | NO | -1 | En proceso de baja | NO | ADQUISICION | 1010124.86 | 2010-12-01 | 2011-01-01 | 2011-01-02 | 0 | NO | NO | NO | NO | 0 | [11 empty] | EQUIPO EN PROCESO DE BAJA | [15 empty] | 0
CHSSA018613 | SSA | CENTRO DE DETECCION Y DIAGNOSTICO DE CANCER DE MAMA JUAREZ | 08 | CHIHUAHUA | 037 | JUAREZ | 0001 | JUAREZ | 02 | JUAREZ | CE | UNE | UNE | 1 | 2.21.0 | EQUIPO EN AREA DE IMAGENOLOGIA | 531_341_2487 | MASTOGRAFO DIGITAL | 2.21.1.X.1.13 | FUJIFILM | AMULET INNOVALITY | 26324391 | IMAGENOLOGIA | SI | 1 | NO APLICA | SI | ARRENDAMIENTO | 8000000 | 2022-06-12 | 2022-12-16 | 2023-01-15 | 15 | SI | NO | NO | NO | 2 | TECNICO RADIOLOGO | TECNICO RADIOLOGO | [25 empty] | 0
CHSSA018613 | SSA | CENTRO DE DETECCION Y DIAGNOSTICO DE CANCER DE MAMA JUAREZ | 08 | CHIHUAHUA | 037 | JUAREZ | 0001 | JUAREZ | 02 | JUAREZ | CE | UNE | UNE | 1 | 2.21.0 | EQUIPO EN AREA DE IMAGENOLOGIA | mast_anl_CR | MASTOGRAFO ANALOGICO CON DIGITALIZADOR (CR) | 2.21.1.X.1.17 | METALTRÓNICA | LYLIUM | 1L1LHF/0332/C0 | IMAGENOLOGIA | NO | -1 | En proceso de baja | NO | ADQUISICION | 1010124.86 | 2010-12-01 | 2011-01-01 | 2011-01-02 | 0 | NO | NO | NO | NO | 0 | [11 empty] | EQUIPO EN PROCESO DE BAJA | [15 empty] | 0
CLSSA000033 | SSA | HOSPITAL GENERAL CD. ACUÃ‘A | 05 | COAHUILA DE ZARAGOZA | 002 | ACUÃ‘A | 0001 | CIUDAD ACUÃ‘A | 02 | ACUÃ‘A | HO | M | HG | 1 | 2.21.0 | EQUIPO EN AREA DE IMAGENOLOGIA | mast_anl_CR | MASTOGRAFO ANALOGICO CON DIGITALIZADOR (CR) | 2.21.1.X.1.17 | HOLOGIC | LORAD MIV | 18002345899 | IMAGENOLOGIA | SI | 1 |  | NO | ADQUISICION | 0 | 0000-00-00 | 2010-03-15 | 2010-03-15 | 1 | SI | NO | NO | NO | 1 | TECNICO RADIOLOGO | [10 empty] | NO SE CUENTA CON INFORMACION DISPONIBLE DE COSTO DEL EQUIPO POR EL DEPARTAMENTO DE ADQUISICIONES |  |  |  |  | 1 |  |  | 5: REPORTA EQUIPO MEDICO FUNCIONANDO PERO NO REPORTA EL COSTO DE ADQUISICIÓN. | REPORTA EQUIPO MEDICO FUNCIONANDO PERO NO REPORTA EL COSTO DE ADQUISICIÓN. | 1
CSSSA009483 | SSA | CLINICA PARA LA ATENCION DE PARTO HUMANIZADO SAN CRISTOBAL DE LAS CASAS | 07 | CHIAPAS | 078 | SAN CRISTOBAL DE LAS CASAS | 0001 | SAN CRISTOBAL DE LAS CASAS | 02 | SAN CRISTOBAL DE LAS CASAS | CE | T | CLINICA | 1 | 2.21.0 | EQUIPO EN AREA DE IMAGENOLOGIA | 531_341_2487 | MASTOGRAFO DIGITAL | 2.21.1.X.1.13 | PHILIPS | MICRO DOSE SI L50 | 170016-16 | IMAGENOLOGIA | SI | 1 |  | SI | ADQUISICION | 6000000 | 2017-06-14 | 2018-08-11 | 2018-09-11 | 3 | SI | NO | NO | NO | 1 | TECNICO RADIOLOGO | [26 empty] | 0
CSSSA018764 | SSA | HOSPITAL DE LAS CULTURAS SAN CRISTOBAL DE LAS CASAS | 07 | CHIAPAS | 078 | SAN CRISTOBAL DE LAS CASAS | 0001 | SAN CRISTOBAL DE LAS CASAS | 02 | SAN CRISTOBAL DE LAS CASAS | HO | M | HG | 1 | 2.21.0 | EQUIPO EN AREA DE IMAGENOLOGIA | 531_254_0049 | TOMOGRAFO DE 16 CORTES O 20 CORTES | 2.21.1.X.1.08 | SIEMENS | SOMATOM EMOTION 16 | 69768 | IMAGENOLOGIA | NO | -1 |  | SI | ADQUISICION | 1693845 | 2011-12-04 | 2012-09-04 | 2012-09-06 | 10 | SI | SI | SI | SI | 10 | TECNICO RADIALOGO | [26 empty] | 0
CSSSA018764 | SSA | HOSPITAL DE LAS CULTURAS SAN CRISTOBAL DE LAS CASAS | 07 | CHIAPAS | 078 | SAN CRISTOBAL DE LAS CASAS | 0001 | SAN CRISTOBAL DE LAS CASAS | 02 | SAN CRISTOBAL DE LAS CASAS | HO | M | HG | 1 | 2.21.0 | EQUIPO EN AREA DE IMAGENOLOGIA | mast_anl_CR | MASTOGRAFO ANALOGICO CON DIGITALIZADOR (CR) | 2.21.1.X.1.17 | SIEMENS | SOMATOM MAMMAT1000 | 13045 | IMAGENOLOGIA | SI | 1 |  | SI | ADQUISICION | 0 | 0000-00-00 | 0000-00-00 | 2010-07-18 | 5 | SI | NO | NO | NO | 1 | TECNICO RADIALOGO | [10 empty] | NO SE CUENTA CON LA INFORMACION DE COSTO, DEBIDO A CAMBIOS DE ADMINISTRACION LA UNIDAD NO CUENTA CON LA FECHA DE ADQUISICION |  |  |  |  | 1 |  |  | 5: REPORTA EQUIPO MEDICO FUNCIONANDO PERO NO REPORTA EL COSTO DE ADQUISICIÓN. | REPORTA EQUIPO MEDICO FUNCIONANDO PERO NO REPORTA EL COSTO DE ADQUISICIÓN. | 1
DFSSA000065 | SSA | HOSPITAL MATERNO INFANTIL DR. NICOLAS M. CEDILLO | 09 | CIUDAD DE MEXICO | 002 | AZCAPOTZALCO | 0001 | AZCAPOTZALCO | 02 | AZCAPOTZALCO | HO | O | HE | 1 | 2.21.0 | EQUIPO EN AREA DE IMAGENOLOGIA | 531_341_2487 | MASTOGRAFO DIGITAL | 2.21.1.X.1.13 | LORAD-HOLOGIC | SELENIA | 2841083949 | IMAGENOLOGIA | SI | 1 |  | NO | ADQUISICION | 8182250 | 2009-02-22 | 2009-03-03 | 2009-03-03 | 3 | SI | NO | NO | NO | 1 | TECNICO RADIOLOGO | [26 empty] | 0
DFSSA000275 | SSA | C.S.T-III DR. GALO SOBERON Y PARRA | 09 | CIUDAD DE MEXICO | 002 | AZCAPOTZALCO | 0001 | AZCAPOTZALCO | 02 | AZCAPOTZALCO | CE | K | CS | 1 | 2.21.0 | EQUIPO EN AREA DE IMAGENOLOGIA | 531_341_2487 | MASTOGRAFO DIGITAL | 2.21.1.X.1.13 | LORAD-HOLOGIC | SELENIA | 19407089868 | IMAGENOLOGIA | NO | -1 | FALLA ELECTRONICA | NO | ADQUISICION | 5571152 | 2008-08-07 | 2008-08-13 | 2008-09-19 | 0 | SI | NO | NO | SI | 1 | TECNICO RADIOLOGO | [10 empty] | SE MODIFICA EL NUMERO DE SERIE BASADO EN QUE EL NUMERO ANTERIOR ERA DEL GANTRY (PIEZA DEL EQUIPO) Y AHORA SE ESTA ANOTANDO JUSTO EL NUMERO DE SERIE DEL MASTOGRAFO. | [15 empty] | 0
DGSSA000116 | SSA | HOSPITAL GENERAL DE CUENCAME | 10 | DURANGO | 004 | CUENCAME | 0001 | CUENCAME DE CENICEROS | 02 | GOMEZ PALACIO | HO | M | HG | 1 | 2.21.0 | EQUIPO EN AREA DE IMAGENOLOGIA | mast_anl_CR | MASTOGRAFO ANALOGICO CON DIGITALIZADOR (CR) | 2.21.1.X.1.17 | INSTRUMENTARIUM | ALPHA RT | 8687 | IMAGENOLOGIA | SI | 1 | NO APLICA | NO | DONACION | 0 | 2005-08-16 | 2015-09-01 | 2005-10-19 | 6 | SI | NO | NO | NO | 1 | TECNICO RADIOLOGO | [10 empty] | SE DESCONOCE COSTO DE ADQUISICIÃ“N |  |  |  |  | 1 |  |  | 5: REPORTA EQUIPO MEDICO FUNCIONANDO PERO NO REPORTA EL COSTO DE ADQUISICIÓN. | REPORTA EQUIPO MEDICO FUNCIONANDO PERO NO REPORTA EL COSTO DE ADQUISICIÓN. | 1
DGSSA002414 | SSA | HOSPITAL NUEVO GOMEZ PALACIO | 10 | DURANGO | 007 | GOMEZ PALACIO | 0642 | BUGAMBILIA (MARIA CRISTINA) [GRANJA] | 02 | GOMEZ PALACIO | HO | M | HG | 1 | 2.17.0 | EQUIPO EN AREA DE RADIOTERAPIA EXTERNA | 531_005_0017 | ACELERADOR LINEAL DE ALTA ENERGIA | 2.17.1.1.X.01 | ELEKTA | INFINITY | 156979 | RADIOTERAPIA | NO | -1 | EN INSTALACION | SI | ARRENDAMIENTO | 0 | 2022-09-19 | 2023-05-08 | 0000-00-00 | 0 | SI | NO | NO | SI | 4 | FISICO MEDICO (SR) | MEDICO RADIO ONCOLOGO | TECNICO EN RADIOTERAPIA | TECNICO EN RADIOTERAPIA | [7 empty] | ACTUALMENTE EN ACONDICIONAMIENTO EN ESPERA DE AUTORIZACION PARA PROBABLE INICIACION DE AREA EN OCTUBRE O DICIEMBRE 2023 | [15 empty] | 0
DGSSA002414 | SSA | HOSPITAL NUEVO GOMEZ PALACIO | 10 | DURANGO | 007 | GOMEZ PALACIO | 0642 | BUGAMBILIA (MARIA CRISTINA) [GRANJA] | 02 | GOMEZ PALACIO | HO | M | HG | 1 | 2.21.0 | EQUIPO EN AREA DE IMAGENOLOGIA | 531_254_0049 | TOMOGRAFO DE 16 CORTES O 20 CORTES | 2.21.1.X.1.08 | SIEMENS | SOMATOM SCOPE | 92703 | IMAGENOLOGIA | SI | 1 | NO APLICA | NO | ADQUISICION | 0 | 2016-06-01 | 2016-11-01 | 2021-08-02 | 12 | SI | SI | SI | SI | 12 | MÃ‰DICO RADIÃ“LOGO | MÃ‰DICO RADIÃ“LOGO | MÃ‰DICO RADIÃ“LOGO | MÃ‰DICO RADIÃ“LOGO | MÃ‰DICO RADIÃ“LOGO | MÃ‰DICO RADIÃ“LOGO | TECNICO RADIOLOGO | TECNICO RADIOLOGO | TECNICO RADIOLOGO | TECNICO RADIOLOGO | TECNICO RADIOLOGO | SE DESCONOCE EL COSTO DE ADQUISICION |  |  |  |  | 1 |  |  | 5: REPORTA EQUIPO MEDICO FUNCIONANDO PERO NO REPORTA EL COSTO DE ADQUISICIÓN. | REPORTA EQUIPO MEDICO FUNCIONANDO PERO NO REPORTA EL COSTO DE ADQUISICIÓN. | 1
DGSSA002414 | SSA | HOSPITAL NUEVO GOMEZ PALACIO | 10 | DURANGO | 007 | GOMEZ PALACIO | 0642 | BUGAMBILIA (MARIA CRISTINA) [GRANJA] | 02 | GOMEZ PALACIO | HO | M | HG | 1 | 2.21.0 | EQUIPO EN AREA DE IMAGENOLOGIA | 531_791_0066 | RESONANCIA MAGNETICA DE 1.5 TESLAS | 2.21.1.X.1.23 | SIEMENS | MAGNETOM AERA | 42654 | IMAGENOLOGIA | NO | -1 | EN INSTALACION | NO | ADQUISICION | 0 | 2016-06-01 | 2016-11-01 | 0000-00-00 | 0 | NO | NO | NO | NO | 0 | N/A | [10 empty] | SE DESCONOCE EL COSTO DE ADQUISICIÃ“N | [15 empty] | 0
DGSSA002414 | SSA | HOSPITAL NUEVO GOMEZ PALACIO | 10 | DURANGO | 007 | GOMEZ PALACIO | 0642 | BUGAMBILIA (MARIA CRISTINA) [GRANJA] | 02 | GOMEZ PALACIO | HO | M | HG | 1 | 2.23.0 | EQUIPO EN AREA DE HEMODINAMIA | angio_mon_cardv | ANGIOGRAFO ARCO MONOPLANAR | 2.23.1.X.02 | SIEMENS | ARTIS ZEE | 11005 | HEMODINAMIA | SI | 1 |  | NO | ADQUISICION | 0 | 2016-06-01 | 2016-11-01 | 2023-04-11 | 30 | SI | SI | SI | SI | 12 | MEDICO RADIOLOGO | MEDICO RADIOLOGO | MEDICO RADIOLOGO | MEDICO RADIOLOGO | MEDICO RADIOLOGO | MEDICO RADIOLOGO | TECNICO RADIOLOGO | TECNICO RADIOLOGO | TECNICO RADIOLOGO | TECNICO RADIOLOGO | TECNICO RADIOLOGO | FALTO PERSONA 12 QUE ES TAMBIEN TECNICO RADIOLOGO. EN TOTAL SON 6 MEDICOS RADIOLOGOS Y 6 TECNICOS RADIOLOGO |  |  |  |  | 1 |  |  | 5: REPORTA EQUIPO MEDICO FUNCIONANDO PERO NO REPORTA EL COSTO DE ADQUISICIÓN. | REPORTA EQUIPO MEDICO FUNCIONANDO PERO NO REPORTA EL COSTO DE ADQUISICIÓN. | 1
DGSSA003131 | SSA | UNEME CANCER DE MAMA GOMEZ PALACIO(DEDICAM) | 10 | DURANGO | 007 | GOMEZ PALACIO | 0001 | GOMEZ PALACIO | 02 | GOMEZ PALACIO | CE | UNE | UNE | 1 | 2.21.0 | EQUIPO EN AREA DE IMAGENOLOGIA | mast_anl_este | MASTOGRAFO ANALOGICO CON ESTEREOTAXIA | 2.21.1.X.1.14 | HOLOGIC | LORAD M-IV | 19211127080 | IMAGENOLOGIA | NO | -1 | EN PROCESO DE BAJA | SI | ADQUISICION | 1750000 | 2012-10-01 | 2013-02-01 | 2013-04-06 | 0 | SI | NO | NO | NO | 1 | TECNICO RADIOLOGO | [10 empty] | ESPERANDO EL DICTAMEN DE LA BAJA | [15 empty] | 0
DGSSA003131 | SSA | UNEME CANCER DE MAMA GOMEZ PALACIO(DEDICAM) | 10 | DURANGO | 007 | GOMEZ PALACIO | 0001 | GOMEZ PALACIO | 02 | GOMEZ PALACIO | CE | UNE | UNE | 1 | 2.21.0 | EQUIPO EN AREA DE IMAGENOLOGIA | mast_anl_CR | MASTOGRAFO ANALOGICO CON DIGITALIZADOR (CR) | 2.21.1.X.1.17 | HOLOGIC | LORAD M-IV | 19201137086 | IMAGENOLOGIA | SI | 1 | NO APLICA | SI | ADQUISICION | 1750000 | 2012-10-01 | 2013-02-01 | 2013-04-06 | 9 | SI | NO | NO | NO | 2 | TECNICO RADIOLOGO | TECNICO RADIOLOGO | [25 empty] | 0
DGSSA003131 | SSA | UNEME CANCER DE MAMA GOMEZ PALACIO(DEDICAM) | 10 | DURANGO | 007 | GOMEZ PALACIO | 0001 | GOMEZ PALACIO | 02 | GOMEZ PALACIO | CE | UNE | UNE | 1 | 2.21.0 | EQUIPO EN AREA DE IMAGENOLOGIA | mast_anl_CR | MASTOGRAFO ANALOGICO CON DIGITALIZADOR (CR) | 2.21.1.X.1.17 | HOLOGIC | LORAD M-IV | 19201137085 | IMAGENOLOGIA | SI | 1 | NO APLICA | SI | ADQUISICION | 1750000 | 2012-10-01 | 2013-02-01 | 2013-04-06 | 9 | SI | NO | NO | NO | 2 | TECNICO RADIOLOGO | TECNICO RADIOLOGO | [25 empty] | 0
DGSSA017761 | SSA | HOSPITAL GENERAL LERDO | 10 | DURANGO | 012 | LERDO | 0001 | LERDO | 02 | GOMEZ PALACIO | HO | M | HG | 1 | 2.21.0 | EQUIPO EN AREA DE IMAGENOLOGIA | tom_men_16 | TOMOGRAFO MENOR A 16 CORTES | 2.21.1.X.1.07 | SIMENS | SOMATON EMOTION 16 | 69633 | IMAGENOLOGIA | NO | -1 | FALTA DE MANTENIMIENTO CORRECTIVO | NO | ADQUISICION | 8774500 | 2009-04-29 | 2010-07-01 | 2010-09-27 | 5 | SI | SI | NO | NO | 1 | TECNICO RADIOLOGO | TECNICO RADIOLOGO | TECNICO RADIOLOGO | [24 empty] | 0
DGSSA017761 | SSA | HOSPITAL GENERAL LERDO | 10 | DURANGO | 012 | LERDO | 0001 | LERDO | 02 | GOMEZ PALACIO | HO | M | HG | 1 | 2.21.0 | EQUIPO EN AREA DE IMAGENOLOGIA | mast_anl_CR | MASTOGRAFO ANALOGICO CON DIGITALIZADOR (CR) | 2.21.1.X.1.17 | PHILLIPS | 3122509 | 457102 | IMAGENOLOGIA | SI | 1 | NO APLICA | NO | TRASLADO | 0 | 2021-11-25 | 2021-11-25 | 2021-12-08 | 1 | SI | NO | NO | NO | 1 | TÃ‰CNICO RADIÃ“LOGO | [10 empty] | SE DESCONOCE EL COSTO DE ADQUISICIÃ“N |  |  |  |  | 1 |  |  | 5: REPORTA EQUIPO MEDICO FUNCIONANDO PERO NO REPORTA EL COSTO DE ADQUISICIÓN. | REPORTA EQUIPO MEDICO FUNCIONANDO PERO NO REPORTA EL COSTO DE ADQUISICIÓN. | 1
GRSSA004490 | SSA | DR. JORGE SOBERON ACEVEDO | 12 | GUERRERO | 035 | IGUALA DE LA INDEPENDENCIA | 0001 | IGUALA DE LA INDEPENDENCIA | 02 | NORTE | HO | M | HG | 1 | 2.21.0 | EQUIPO EN AREA DE IMAGENOLOGIA | 531_254_0155 | TOMOGRAFO DE 64 CORTES | 2.21.1.X.1.10 | TOSHIBA | TSX-101A | A4612005 | IMAGENOLOGIA | SI | 1 |  | SI | SUBROGACION | 0 | 2018-01-08 | 2018-03-15 | 2018-03-21 | 10 | SI | SI | SI | SI | 2 | TECNICO RADIOLOGO | TECNICO RADIOLOGO | TECNICO RADIOLOGO | TECNICO RADIAOLOGO | TECNICO RADIOLOGO | TECNICO RADIOGOLO | [10 empty] | 1 |  |  | 5: REPORTA EQUIPO MEDICO FUNCIONANDO PERO NO REPORTA EL COSTO DE ADQUISICIÓN. | REPORTA EQUIPO MEDICO FUNCIONANDO PERO NO REPORTA EL COSTO DE ADQUISICIÓN. | 1
GRSSA004490 | SSA | DR. JORGE SOBERON ACEVEDO | 12 | GUERRERO | 035 | IGUALA DE LA INDEPENDENCIA | 0001 | IGUALA DE LA INDEPENDENCIA | 02 | NORTE | HO | M | HG | 1 | 2.21.0 | EQUIPO EN AREA DE IMAGENOLOGIA | mast_dig_este | MASTOGRAFO DIGITAL CON ESTEREOTAXIA | 2.21.1.X.1.15 | GIOTTO IMAGE | B-115 | H34708 | IMAGENOLOGIA | NO | -1 | FALLA DE SOFTWARE | NO | ADQUISICION | 5057386.3 | 2008-10-01 | 2009-03-11 | 2009-03-12 | 0 | NO | NO | NO | NO | 0 | TECNICO RADIOLOGO | TECNICO RADIOLOGO | [25 empty] | 0
GRSSA010126 | SSA | CENTRO DE SALUD CON SERVICIOS AMPLIADOS "DR. AGUSTIN BATALLA ZEPEDA" | 12 | GUERRERO | 035 | IGUALA DE LA INDEPENDENCIA | 0001 | IGUALA DE LA INDEPENDENCIA | 02 | NORTE | CE | CES | CES | 1 | 2.21.0 | EQUIPO EN AREA DE IMAGENOLOGIA | mast_anl_CR | MASTOGRAFO ANALOGICO CON DIGITALIZADOR (CR) | 2.21.1.X.1.17 | SIEMENS | MAMOMAT3000 HORA | 12220 | IMAGENOLOGIA | SI | 1 |  | SI | ADQUISICION | 9999999999.9999 | 0000-00-00 | 2017-03-09 | 2017-03-09 | 12 | SI | NO | NO | NO | 1 | TECNICO RADIOLOGO | [26 empty] | 0
GRSSA010126 | SSA | CENTRO DE SALUD CON SERVICIOS AMPLIADOS "DR. AGUSTIN BATALLA ZEPEDA" | 12 | GUERRERO | 035 | IGUALA DE LA INDEPENDENCIA | 0001 | IGUALA DE LA INDEPENDENCIA | 02 | NORTE | CE | CES | CES | 1 | 2.21.0 | EQUIPO EN AREA DE IMAGENOLOGIA | mast_anl_CR | MASTOGRAFO ANALOGICO CON DIGITALIZADOR (CR) | 2.21.1.X.1.17 | SIEMENS | MAMMOMAT 3000 NOVA | CONSOLA: 6200 IVKTORRE: 12005 | IMAGENOLOGIA | NO | -1 | FALTA DE PERSONAL (TÉCNICO RADIOLOGO) | NO | ADQUISICION | 0 | 0000-00-00 | 2017-09-03 | 2017-09-03 | 0 | NO | NO | NO | NO | 1 | [11 empty] | NO SE CUENTA CON EL DATO DEL COSTO DE ADQUISICION | [15 empty] | 0
GRSSA012535 | SSA | HG ADOLFO PRIETO | 12 | GUERRERO | 055 | TAXCO DE ALARCON | 0001 | TAXCO DE ALARCON | 02 | NORTE | HO | M | HG | 1 | 2.21.0 | EQUIPO EN AREA DE IMAGENOLOGIA | 531_254_0155 | TOMOGRAFO DE 64 CORTES | 2.21.1.X.1.10 | TOSHIBA | 0 | 0 | IMAGENOLOGIA | SI | 1 |  | SI | SUBROGACION | 0 | 2023-07-01 | 2023-07-01 | 2023-07-01 | 40 | SI | NO | NO | SI | 1 | TECNICO RADIOLOGO | [10 empty] | LA INFORMACION DE COSTO DE ADQUISICION FUE NEGADA POR LA EMPRESA SUBROGADA ASI COMO LAS FECHAS DE AQQUISICION INSTALACION Y PUESTA EN MARCHA, ASI COMO MODELO Y NUMERO DE SERIE. |  |  |  |  | 1 |  |  | 5: REPORTA EQUIPO MEDICO FUNCIONANDO PERO NO REPORTA EL COSTO DE ADQUISICIÓN. | REPORTA EQUIPO MEDICO FUNCIONANDO PERO NO REPORTA EL COSTO DE ADQUISICIÓN. | 1
GRSSA012535 | SSA | HG ADOLFO PRIETO | 12 | GUERRERO | 055 | TAXCO DE ALARCON | 0001 | TAXCO DE ALARCON | 02 | NORTE | HO | M | HG | 1 | 2.21.0 | EQUIPO EN AREA DE IMAGENOLOGIA | 531_341_2487 | MASTOGRAFO DIGITAL | 2.21.1.X.1.13 | I.M.S. | " GIOTO IMAGE SD/SDL 6350-KMI" | 61-13-30 | IMAGENOLOGIA | NO | -1 | OTRAS (ESPECIFICAR EN LA COLUMNA OBSERVACIONES) | NO | ADQUISICION | 0 | 2008-08-20 | 2008-08-21 | 2008-08-22 | 0 | NO | NO | NO | NO | 0 | 0 | [10 empty] | NO FUNCIONA POR OBSOLETO, FALTA DE MANTENIMIENTO CORRECTIVO Y FALTA DE PERSONAL. | [15 empty] | 0
GTSSA000310 | SSA | HOSPITAL GENERAL SAN MIGUEL ALLENDE FELIPE G. DOBARGANES | 11 | GUANAJUATO | 003 | SAN MIGUEL DE ALLENDE | 0001 | SAN MIGUEL DE ALLENDE | 02 | SAN MIGUEL DE ALLENDE | HO | M | HG | 1 | 2.21.0 | EQUIPO EN AREA DE IMAGENOLOGIA | 531_254_0049 | TOMOGRAFO DE 16 CORTES O 20 CORTES | 2.21.1.X.1.08 | GENERAL ELECTRIC | BRIGHTSPEED ELITE 16 | 41512BS16 | IMAGENOLOGIA | SI | 1 | NO APLICA | SI | ADQUISICION | 8622700 | 2007-01-03 | 2007-08-08 | 2007-08-10 | 15 | SI | SI | SI | SI | 1 | TECNICO RADIOLOGO | [26 empty] | 0
GTSSA000310 | SSA | HOSPITAL GENERAL SAN MIGUEL ALLENDE FELIPE G. DOBARGANES | 11 | GUANAJUATO | 003 | SAN MIGUEL DE ALLENDE | 0001 | SAN MIGUEL DE ALLENDE | 02 | SAN MIGUEL DE ALLENDE | HO | M | HG | 1 | 2.21.0 | EQUIPO EN AREA DE IMAGENOLOGIA | mast_dig_este | MASTOGRAFO DIGITAL CON ESTEREOTAXIA | 2.21.1.X.1.15 | HOLOGIC/LORAD | SELENIA | 28407060907 | IMAGENOLOGIA | SI | 1 | NO APLICA | SI | ADQUISICION | 5025500 | 2006-01-01 | 2007-01-01 | 2007-07-03 | 17 | SI | NO | NO | NO | 1 | TECNICO RADIOLOGO | [26 empty] | 0
GTSSA017472 | SSA | HOSPITAL MATERNO DE SAN LUIS DE LA PAZ | 11 | GUANAJUATO | 033 | SAN LUIS DE LA PAZ | 0001 | SAN LUIS DE LA PAZ | 02 | SAN MIGUEL DE ALLENDE | HO | O | HE | 1 | 2.21.0 | EQUIPO EN AREA DE IMAGENOLOGIA | 531_341_2487 | MASTOGRAFO DIGITAL | 2.21.1.X.1.13 | I.M.S | GIOTTO IMAGE SDL | 201105 | IMAGENOLOGIA | SI | 1 |  | SI | ADQUISICION | 3306000 | 2012-01-26 | 2013-02-01 | 2013-02-01 | 12 | SI | SI | NO | SI | 2 | MEDICO RADIOLOGO | TECNICO RADIOLOGO | TECNICO RADIOLOGO | TECNICO RADIOLOGO | [23 empty] | 0
HGSSA018000 | SSA | HOSPITAL GENERAL DE TULANCINGO | 13 | HIDALGO | 056 | SANTIAGO TULANTEPEC DE LUGO GUERRERO | 0016 | PAXTEPEC | 02 | TULANCINGO DE BRAVO | HO | M | HG | 1 | 2.7.0 | EQUIPO EN UNIDAD QUIRURGICA | 531_626_0024 | MICROSCOPIO PARA NEUROCIRUGIA | 2.7.1.X.1.30 | LEICA | M525F20 | 270613001 | QUIROFANOS | NO | -1 | FALTA DE ACCESORIOS | NO | ADQUISICION | 1957616 | 2014-01-20 | 2015-12-17 | 2016-04-18 | 0 | NO | NO | NO | NO | 0 | MEDICO ESPECIALISTA | [26 empty] | 0
HGSSA018000 | SSA | HOSPITAL GENERAL DE TULANCINGO | 13 | HIDALGO | 056 | SANTIAGO TULANTEPEC DE LUGO GUERRERO | 0016 | PAXTEPEC | 02 | TULANCINGO DE BRAVO | HO | M | HG | 1 | 2.21.0 | EQUIPO EN AREA DE IMAGENOLOGIA | 531_254_0049 | TOMOGRAFO DE 16 CORTES O 20 CORTES | 2.21.1.X.1.08 | GENERAL ELECTRIC | 5182488 | 384890HMO | IMAGENOLOGIA | NO | -1 | FALLA MECANICA | SI | ADQUISICION | 1500000 | 2014-02-28 | 2015-12-15 | 2016-04-18 | 19 | NO | NO | NO | NO | 2 | TECNICO RADIOLOGO | TECNICO RADIOLOGO | [25 empty] | 0
HGSSA018000 | SSA | HOSPITAL GENERAL DE TULANCINGO | 13 | HIDALGO | 056 | SANTIAGO TULANTEPEC DE LUGO GUERRERO | 0016 | PAXTEPEC | 02 | TULANCINGO DE BRAVO | HO | M | HG | 1 | 2.21.0 | EQUIPO EN AREA DE IMAGENOLOGIA | 531_341_2487 | MASTOGRAFO DIGITAL | 2.21.1.X.1.13 | PHILIPS | MICRODOSE L30 | 800405-10 | IMAGENOLOGIA | NO | -1 | FALLA ELECTRONICA | SI | ADQUISICION | 1716050.64 | 2014-02-28 | 2015-12-14 | 2016-04-18 | 10 | SI | NO | NO | NO | 2 | TECNICO RADIOLOGO | MEDICO RADIOLOGO CON ALTA ESPECIALIDAD EN MAMA | [25 empty] | 0
MNSSA003945 | SSA | HOSPITAL GENERAL ZAMORA | 16 | MICHOACAN DE OCAMPO | 108 | ZAMORA | 0001 | ZAMORA DE HIDALGO | 02 | ZAMORA | HO | M | HG | 1 | 2.21.0 | EQUIPO EN AREA DE IMAGENOLOGIA | 531_254_0049 | TOMOGRAFO DE 16 CORTES O 20 CORTES | 2.21.1.X.1.08 | GENERAL ELECTRIC | BRIGTH SPEED | 56953YC3 | IMAGENOLOGIA | SI | 1 | NO APLICA | SI | ADQUISICION | 0 | 2015-05-06 | 2015-07-23 | 2015-07-23 | 4 | SI | SI | SI | SI | 1 | TECNICO RADIOLOGO | TECNICO RADIOLOGO | TECNICO RADIOLOGO | TECNICO RADIOLOGO | [7 empty] | LA UNIDAD MEDICA NO CUENTA CON EL COSTO. TIPO DE CONTRATO DE MANTENIMIENTO PREVENTIVO Y CORRECTIVO. |  |  |  |  | 1 |  |  | 5: REPORTA EQUIPO MEDICO FUNCIONANDO PERO NO REPORTA EL COSTO DE ADQUISICIÓN. | REPORTA EQUIPO MEDICO FUNCIONANDO PERO NO REPORTA EL COSTO DE ADQUISICIÓN. | 1
MNSSA003945 | SSA | HOSPITAL GENERAL ZAMORA | 16 | MICHOACAN DE OCAMPO | 108 | ZAMORA | 0001 | ZAMORA DE HIDALGO | 02 | ZAMORA | HO | M | HG | 1 | 2.21.0 | EQUIPO EN AREA DE IMAGENOLOGIA | mast_anl_CR | MASTOGRAFO ANALOGICO CON DIGITALIZADOR (CR) | 2.21.1.X.1.17 | LORAD MEDICAL SYSTEM INC | M-III | 30643 | IMAGENOLOGIA | NO | -1 | Falta de accesorios | SI | SUBROGACION | 0 | 0000-00-00 | 2015-05-01 | 2015-05-01 | 0 | NO | NO | NO | NO | 0 | [11 empty] | LA UNIDAD MEDICA NO CUENTA CON EL COSTO Y CON LA FECHA DE ADQUISICION SE ENCUENTRA EN PROCESO DE BUSQUEDA CON EL AREA CORRESPONDIENTE. | [15 empty] | 0
MSSSA002752 | SSA | UNIDAD DE ESPECIALIDADES MEDICAS DE CIRUGIA AMBULATORIA | 17 | MORELOS | 012 | JOJUTLA | 0001 | JOJUTLA | 02 | JOJUTLA | CE | UNE | UNE | 1 | 2.21.0 | EQUIPO EN AREA DE IMAGENOLOGIA | 531_341_2487 | MASTOGRAFO DIGITAL | 2.21.1.X.1.13 | PLANMED | CLARITY | CTY288738 | IMAGENOLOGIA | SI | 1 |  | SI | ADQUISICION | 3500000 | 2019-12-20 | 2020-10-21 | 2020-11-01 | 30 | SI | NO | NO | NO | 2 | TECNICA RADIOLOGA | TECNICA RADIOLOGA | [9 empty] | SE CUENTA CON GARANTIA DE COMPRA EXTENDIDA POR 3 AÃ‘OS | [15 empty] | 0
NLSSA004046 | SSA | HOSPITAL METROPOLITANO | 19 | NUEVO LEON | 046 | SAN NICOLAS DE LOS GARZA | 0001 | SAN NICOLAS DE LOS GARZA | 02 | MONTERREY NORTE | HO | M | HG | 1 | 2.21.0 | EQUIPO EN AREA DE IMAGENOLOGIA | 531_254_0155 | TOMOGRAFO DE 64 CORTES | 2.21.1.X.1.10 | GENERAL ELECTRIC | OPTIMA 660 | Ct561454c6 | IMAGENOLOGIA | si | 1 |  | si | ADQUISICION | 16000000 | 2014-01-02 | 2015-03-09 | 2015-03-01 | 28 | SI | SI | SI | SI | 6 | TECNICO EN RAYOS X | TECNICO EN RAYOS X | TECNICO EN RAYOS X | TECNICO EN RAYOS X | TECNICO EN RAYOS X | TECNICO EN RAYOS X | [5 empty] | LA UNIDAD EN ESTE MES DE DICIEMBRE DEL 2023 REALIZO 625 ESTUDIOS EN EL TAC PARA UN PROMEDIO DE 28.4 | [15 empty] | 0
NLSSA004046 | SSA | HOSPITAL METROPOLITANO | 19 | NUEVO LEON | 046 | SAN NICOLAS DE LOS GARZA | 0001 | SAN NICOLAS DE LOS GARZA | 02 | MONTERREY NORTE | HO | M | HG | 1 | 2.21.0 | EQUIPO EN AREA DE IMAGENOLOGIA | 531_341_2487 | MASTOGRAFO DIGITAL | 2.21.1.X.1.13 | I.M.S. | GIOTTO | 1806102311 | IMAGENOLOGIA | SI | 1 | NO APLICA | si | ADQUISICION | 5695600 | 2018-04-24 | 2018-04-26 | 2018-04-26 | 2 | SI | SI | NO | NO | 1 | TECNICO EN RAYOS X | TECNICO EN RAYOS X | TECNICO EN RAYOS X | [8 empty] | EL HOSPITAL METROPOLITANO, PROPORCIONO 38 ESTUDIOS EN ESTE MES DE DICIEMBRE PARA UN PROMEDIO DE 1.7 | [15 empty] | 0
NLSSA004046 | SSA | HOSPITAL METROPOLITANO | 19 | NUEVO LEON | 046 | SAN NICOLAS DE LOS GARZA | 0001 | SAN NICOLAS DE LOS GARZA | 02 | MONTERREY NORTE | HO | M | HG | 1 | 2.21.0 | EQUIPO EN AREA DE IMAGENOLOGIA | 531_791_0066 | RESONANCIA MAGNETICA DE 1.5 TESLAS | 2.21.1.X.1.23 | SIEMENS | MAGNETOM ALTEA | 189747 | IMAGENOLOGIA | SI | 1 |  | SI | ADQUISICION | 62988000 | 2020-12-22 | 2021-01-01 | 0000-00-00 | 0 | SI | NO | NO | NO | 1 | TECNIVO EN RAYOS X | TECNIVO EN RAYOS X | TECNIVO EN RAYOS X | [8 empty] | EL HOSPITAL METROPOLITANO EN ESTE MES DE DICIEMBRE REPORTO 76 ESTUDIOS DE RESONANCIA MAGNETICA | [5 empty] | 1 |  | 6: REPORTA QUE LE EQUIPO ESTA FUNCIONANDO, PERO NO REPORTA NUMERO DE PROCEDIMIENTOS REALIZADOS. | REPORTA QUE LE EQUIPO ESTA FUNCIONANDO, PERO NO REPORTA NUMERO DE PROCEDIMIENTOS REALIZADOS. | 1
NLSSA004915 | SSA | UNIDAD DE ESPECIALIDADES MEDICAS EN CIRUGIAS AMBULATORIAS UNEME ESCOBEDO | 19 | NUEVO LEON | 021 | GENERAL ESCOBEDO | 0001 | CIUDAD GENERAL ESCOBEDO | 02 | MONTERREY NORTE | CE | UNE | UNE | 1 | 2.21.0 | EQUIPO EN AREA DE IMAGENOLOGIA | mast_anl_CR | MASTOGRAFO ANALOGICO CON DIGITALIZADOR (CR) | 2.21.1.X.1.17 | GENORAY CO, LTD | MX-600 | GMA-121606-50316 | IMAGENOLOGIA | NO | -1 | FALTA DE PERSONAL | NO | ADQUISICION | 0 | 2019-03-26 | 2019-03-26 | 2019-03-26 | 0 | SI | NO | NO | NO | 1 | TECNICO EN RAYOS X | [10 empty] | SERVICIO DE MASTOGRAFÃA INACTIVO, LA INFORMACIÃ“N LA PROPORCIONÃ“ EL DIRECTOR DE LA UNIDAD DEL UNEME UNIDAD DE ESPECIALIDADES MEDICAS EN CIRUGIAS AMBULATORIAS UNEME ESCOBEDO, EL DR. MANUEL ALBERTO ALMAZAN ALVARADO EN ESTE MES DE DICIEMBRE NO OPERO POR | [15 empty] | 0
NTSSA015874 | SSA | HOSPITAL BASICO COMUNITARIO DE TONDOROQUE | 18 | NAYARIT | 020 | BAHIA DE BANDERAS | 0098 | TONDOROQUE | 02 | COMPOSTELA | HO | N | HI | 1 | 2.21.0 | EQUIPO EN AREA DE IMAGENOLOGIA | 531_341_2487 | MASTOGRAFO DIGITAL | 2.21.1.X.1.13 | HOLOGIC | SELENIA | 2840614W8198W | IMAGENOLOGIA | NO | -1 | EQUIPO SUJETO A REUBICACION | NO | ADQUISICION | 2842000 | 2016-01-01 | 2017-03-13 | 2017-03-23 | 0 | NO | NO | NO | NO | 0 | NO APLICA | [10 empty] | EL EQUIPO SE ENCUENTRA EN PROCESO DE BAJA PUESTO QUE NO SE LE HAN REALIZADO LOS MANTENIMIENTOS PREVENTIVOS Y CORRECTIVOS DESDE EL 2017, YA QUE NO FUE POSIBLE LA ADQUISICION DE LA POLIZA DE MANTENIMIENTO MOTIVO POR EL CUAL SE SUSPENDIO EL SERVICIO. | [15 empty] | 0
OCSSA007693 | SSA | HG JUCHITAN DR. MACEDONIO BENITEZ FUENTES | 20 | OAXACA | 043 | JUCHITAN DE ZARAGOZA | 0001 | JUCHITAN DE ZARAGOZA | 02 | ISTMO | HO | M | HG | 1 | 2.21.0 | EQUIPO EN AREA DE IMAGENOLOGIA | 531_254_0155 | TOMOGRAFO DE 64 CORTES | 2.21.1.X.1.10 | CANON | TSX-036A AQUILION LIGHTNING | 4CC1872109 | IMAGENOLOGIA | NO | -1 | Otras | SI | DONACION | 0 | 0000-00-00 | 2018-11-01 | 2019-04-01 | 6 | SI | SI | NO | NO | 1 | TECNICO RADIOLOGO | [10 empty] | PROCESO DE ADQUISICON DE LICENCIA SANITARIA, EQUIPO FUE ADQUIRIDO POR SEDENA POSTERIOR A LOS SISMOS DEL 2017 | [15 empty] | 0
OCSSA007693 | SSA | HG JUCHITAN DR. MACEDONIO BENITEZ FUENTES | 20 | OAXACA | 043 | JUCHITAN DE ZARAGOZA | 0001 | JUCHITAN DE ZARAGOZA | 02 | ISTMO | HO | M | HG | 1 | 2.21.0 | EQUIPO EN AREA DE IMAGENOLOGIA | 531_341_2487 | MASTOGRAFO DIGITAL | 2.21.1.X.1.13 | FUJIFILM | AMULET INNOVALITY | 99406-V7 | IMAGENOLOGIA | NO | -1 | Otras | NO | DONACION | 0 | 0000-00-00 | 2018-11-01 | 2019-04-01 | 0 | NO | SI | NO | NO | 0 | TECNICO RADIOLOGO | [10 empty] | PROCESO DE ADQUISICON DE LICENCIA SANITARIA, EQUIPO FUE ADQUIRIDO POR SEDENA POSTERIOR A LOS SISMOS DEL 2017 | [15 empty] | 0
OCSSA019873 | SSA | HG SALINA CRUZ | 20 | OAXACA | 079 | SALINA CRUZ | 0001 | SALINA CRUZ | 02 | ISTMO | HO | M | HG | 1 | 2.21.0 | EQUIPO EN AREA DE IMAGENOLOGIA | 531_254_0155 | TOMOGRAFO DE 64 CORTES | 2.21.1.X.1.10 | TOSHIBA | TSX-101A/H/ AQUILION 64 | HCB0913523 | IMAGENOLOGIA | NO | -1 | Otras | SI | ADQUISICION | 0 | 2009-01-30 | 0000-00-00 | 0000-00-00 | 0 | SI | SI | SI | SI | 1 | TECNICO RADIOLOGO | TECNICO RADIOLOGO | TECNICO RADIOLOGO | [8 empty] | PROCESO DE ADQUISICION DE LICENCIA SANITARIA | [15 empty] | 0
QRSSA000011 | SSA | HOSPITAL GENERAL DE COZUMEL | 23 | QUINTANA ROO | 001 | COZUMEL | 0001 | COZUMEL | 02 | CANCUN | HO | M | HG | 1 | 2.21.0 | EQUIPO EN AREA DE IMAGENOLOGIA | 531_254_0049 | TOMOGRAFO DE 16 CORTES O 20 CORTES | 2.21.1.X.1.08 | PHILIPS | MX16-SLICE | 989605656511 | IMAGENOLOGIA | SI | 1 |  | SI | DONACION | 8949052 | 2015-10-15 | 2015-12-04 | 2015-12-04 | 0 | NO | NO | NO | NO | 8 | MEDICO RADIOLOGO | MEDICO RADIOLOGO | LICENCIADO | TECNICO | TECNICO | TECNICO | TECNICO | TECNICO | NO APLICA | NO APLICA | NO APLICA | [6 empty] | 1 |  | 6: REPORTA QUE LE EQUIPO ESTA FUNCIONANDO, PERO NO REPORTA NUMERO DE PROCEDIMIENTOS REALIZADOS. | REPORTA QUE LE EQUIPO ESTA FUNCIONANDO, PERO NO REPORTA NUMERO DE PROCEDIMIENTOS REALIZADOS. | 1
QRSSA001423 | SSA | HOSPITAL INTEGRAL KANTUNILKIN | 23 | QUINTANA ROO | 007 | LAZARO CARDENAS | 0001 | KANTUNILKIN | 02 | CANCUN | HO | N | HI | 1 | 2.21.0 | EQUIPO EN AREA DE IMAGENOLOGIA | mast_anl_CR | MASTOGRAFO ANALOGICO CON DIGITALIZADOR (CR) | 2.21.1.X.1.17 | LORAD | ASY00555 | 18006106454 | IMAGENOLOGIA | NO | -1 | OBSOLETO | NO | ADQUISICION | 700 | 2010-09-10 | 2010-09-16 | 2010-09-16 | 12 | SI | NO | NO | NO | 2 | RADIOLOGÃA | ADMINISTRATIVO | [9 empty] | EQUIPO EN PROCESO DE BAJA | [15 empty] | 0
QRSSA017972 | SSA | UNEME DEDICAM CANCUN | 23 | QUINTANA ROO | 005 | BENITO JUAREZ | 0001 | CANCUN | 02 | CANCUN | CE | UNE | UNE | 1 | 2.21.0 | EQUIPO EN AREA DE IMAGENOLOGIA | mast_anl_CR | MASTOGRAFO ANALOGICO CON DIGITALIZADOR (CR) | 2.21.1.X.1.17 | PLANMED | SOPHIE CLASSIS | WACVS31994 | IMAGENOLOGIA | NO | -1 | Otras | SI | ADQUISICION | 3799533.6 | 2010-04-10 | 2010-04-10 | 2011-03-29 | 25 | SI | SI | NO | NO | 2 | TECNICO RADIOLOGO | TECNICO RADIOLOGO | [9 empty] | FALTA DE MONITOR GRADO MEDICO, YA LLEGO A LA UNIDAD, EN ESPERA DE INSTALACION | [15 empty] | 0
QRSSA017972 | SSA | UNEME DEDICAM CANCUN | 23 | QUINTANA ROO | 005 | BENITO JUAREZ | 0001 | CANCUN | 02 | CANCUN | CE | UNE | UNE | 1 | 2.21.0 | EQUIPO EN AREA DE IMAGENOLOGIA | mast_anl_CR | MASTOGRAFO ANALOGICO CON DIGITALIZADOR (CR) | 2.21.1.X.1.17 | PLANMED | SOPHIE CLASSIS | WACVS31992 | IMAGENOLOGIA | NO | -1 | Otras | SI | ADQUISICION | 1508000 | 2010-04-10 | 2010-04-10 | 2011-03-29 | 0 | SI | SI | NO | NO | 3 | TECNICO RADIOLOGO | TECNICO RADIOLOGO | TECNICO RADIOLOGO | [8 empty] | FALTA DE MONITOR GRADO MEDICO, YA LLEGO A LA UNIDAD, EN ESPERA DE INSTALACION | [15 empty] | 0
QRSSA017972 | SSA | UNEME DEDICAM CANCUN | 23 | QUINTANA ROO | 005 | BENITO JUAREZ | 0001 | CANCUN | 02 | CANCUN | CE | UNE | UNE | 1 | 2.21.0 | EQUIPO EN AREA DE IMAGENOLOGIA | mast_dig_estto | MASTOGRAFO DIGITAL CON ESTEREOTAXIA Y TOMOSINTESIS | 2.21.1.X.1.18 | FUJI FILM | AMULET | 36425089 | IMAGENOLOGIA | SI | 1 |  | NO | ADQUISICION | 10857588.4 | 2023-10-13 | 2023-12-15 | 0000-00-00 | 0 | NO | NO | NO | NO | 4 | TECNICO RADIOLOGO | TECNICO RADIOLOGO | TECNICO RADIOLOGO | MEDICO RADIOLOGO | [13 empty] | 1 |  | 6: REPORTA QUE LE EQUIPO ESTA FUNCIONANDO, PERO NO REPORTA NUMERO DE PROCEDIMIENTOS REALIZADOS. | REPORTA QUE LE EQUIPO ESTA FUNCIONANDO, PERO NO REPORTA NUMERO DE PROCEDIMIENTOS REALIZADOS. | 1
QRSSA017972 | SSA | UNEME DEDICAM CANCUN | 23 | QUINTANA ROO | 005 | BENITO JUAREZ | 0001 | CANCUN | 02 | CANCUN | CE | UNE | UNE | 1 | 2.21.0 | EQUIPO EN AREA DE IMAGENOLOGIA | mast_dig_estto | MASTOGRAFO DIGITAL CON ESTEREOTAXIA Y TOMOSINTESIS | 2.21.1.X.1.18 | FUJI FILM | AMULET | 86722066 | IMAGENOLOGIA | SI | 1 |  | SI | ADQUISICION | 14063840 | 2019-01-21 | 2019-01-21 | 2019-01-23 | 45 | SI | SI | NO | NO | 4 | TECNICO RADIOLOGO | TECNICO RADIOLOGO | TECNICO RADIOLOGO | MEDICO RADIOLOGO | [23 empty] | 0
QRSSA018001 | SSA | HOSPITAL GENERAL DE PLAYA DEL CARMEN | 23 | QUINTANA ROO | 008 | SOLIDARIDAD | 0001 | PLAYA DEL CARMEN | 02 | CANCUN | HO | M | HG | 1 | 2.21.0 | EQUIPO EN AREA DE IMAGENOLOGIA | 531_254_0049 | TOMOGRAFO DE 16 CORTES O 20 CORTES | 2.21.1.X.1.08 | PHILIPS | BRILLIANCE CT 16 | 6167 | IMAGENOLOGIA | NO | -1 | EN REPARACION | NO | DONACION | 9976000 | 2010-10-14 | 2011-07-06 | 2018-07-01 | 0 | SI | SI | NO | NO | 1 | TECNICO RADIOLOGO | NO APLICA | NO APLICA | NO APLICA | NO APLICA | NO APLICA | NO APLICA | NO APLICA | NO APLICA | NO APLICA | NO APLICA | EXISTE EL PERSONAL PARA LA OPERACION DEL EQUIPO. | [15 empty] | 0
QRSSA018001 | SSA | HOSPITAL GENERAL DE PLAYA DEL CARMEN | 23 | QUINTANA ROO | 008 | SOLIDARIDAD | 0001 | PLAYA DEL CARMEN | 02 | CANCUN | HO | M | HG | 1 | 2.21.0 | EQUIPO EN AREA DE IMAGENOLOGIA | mast_anl_CR | MASTOGRAFO ANALOGICO CON DIGITALIZADOR (CR) | 2.21.1.X.1.17 | SIEMENS | T3000 | 12077 | IMAGENOLOGIA | SI | 1 |  | NO | ADQUISICION | 474137.93 | 2016-04-18 | 2011-01-01 | 2011-07-01 | 5 | SI | NO | NO | NO | 1 | TECNICO RADIOLOGO | [26 empty] | 0
QRSSA018001 | SSA | HOSPITAL GENERAL DE PLAYA DEL CARMEN | 23 | QUINTANA ROO | 008 | SOLIDARIDAD | 0001 | PLAYA DEL CARMEN | 02 | CANCUN | HO | M | HG | 1 | 2.21.0 | EQUIPO EN AREA DE IMAGENOLOGIA | 531_791_0066 | RESONANCIA MAGNETICA DE 1.5 TESLAS | 2.21.1.X.1.23 | SIEMENS | 10433195 | 10880 | IMAGENOLOGIA | SI | 1 |  | SI | ADQUISICION | 55860794.12 | 2016-04-18 | 2016-04-18 | 2018-10-01 | 2 | SI | NO | NO | NO | 3 | TECNICO RADIOLOGO | MEDICO ESPECIALISTA | APOYO ADMINISTRATIVO | NO APLICA | NO APLICA | NO APLICA | NO APLICA | NO APLICA | NO APLICA | NO APLICA | NO APLICA | [16 empty] | 0
QRSSA018001 | SSA | HOSPITAL GENERAL DE PLAYA DEL CARMEN | 23 | QUINTANA ROO | 008 | SOLIDARIDAD | 0001 | PLAYA DEL CARMEN | 02 | CANCUN | HO | M | HG | 1 | 2.23.0 | EQUIPO EN AREA DE HEMODINAMIA | angio_mon_cardv | ANGIOGRAFO ARCO MONOPLANAR | 2.23.1.X.02 | GENERAL ELECTRIC | INNOVA 3100 OPTIMA EDITION | NPC0021-02 S18731VM | HEMODINAMIA, RADIOCIRUGIA, NEU | SI | 1 |  | NO | ADQUISICION | 0 | 0000-00-00 | 0000-00-00 | 0000-00-00 | 1 | SI | SI | NO | SI | 5 | TECNICO | ENFERMERA GENERAL | ENFERMERA GENERAL | CARDIOLOGO | ANGIOLOGO | ADMINISTRADOR | [5 empty] | AREA SUBROGADA | 1 |  |  |  | 1 |  |  | 1: REPORTA EQUIPO MEDICO FUNCIONANDO, PERO NO REGISTRA FECHAS DE AQUISICION, INSTALACION, PUESTA EN MARCHA.; 5: REPORTA EQUIPO MEDICO FUNCIONANDO PERO NO REPORTA EL COSTO DE ADQUISICIÓN. | REPORTA EQUIPO MEDICO FUNCIONANDO, PERO NO REGISTRA FECHAS DE AQUISICION, INSTALACION, PUESTA EN MARCHA.REPORTA EQUIPO MEDICO FUNCIONANDO PERO NO REPORTA EL COSTO DE ADQUISICIÓN. | 2
QRSSA018062 | SSA | HOSPITAL GENERAL DE CANCUN DR JESUS KUMATE RODRIGUEZ | 23 | QUINTANA ROO | 005 | BENITO JUAREZ | 0001 | CANCUN | 02 | CANCUN | HO | M | HG | 1 | 2.21.0 | EQUIPO EN AREA DE IMAGENOLOGIA | 531_254_0155 | TOMOGRAFO DE 64 CORTES | 2.21.1.X.1.10 | SIEMENS | SOMATON PERSPECTIVE | 88067 | IMAGENOLOGIA | SI | 1 |  | SI | ADQUISICION | 1409575200 | 0000-00-00 | 2022-08-17 | 2022-08-17 | 999 | SI | SI | SI | SI | 1 | TECNICO:MARIA GUADALUPE CRUZ CARDEÃ‘O | TECNICO:ENRIQUE ALFREDO RAMON MADRIGAL | TECNICO:ALFREDO CHAN ALONZO | TECNICO:EMANUEL CANTO CANTO | TECNICO:JUAN CARLOS LOPEZ ULLOA | TECNICO:ILSE GARCIA GOMEZ | [21 empty] | 0
QTSSA012935 | SSA | HOSPITAL GENERAL SAN JUAN DEL RIO | 22 | QUERETARO | 016 | SAN JUAN DEL RIO | 0001 | SAN JUAN DEL RIO | 02 | SAN JUAN DEL RIO | HO | M | HG | 1 | 2.7.0 | EQUIPO EN UNIDAD QUIRURGICA | 531_626_0024 | MICROSCOPIO PARA NEUROCIRUGIA | 2.7.1.X.1.30 | MÖLLER-WEDEL. | HI-R 700 | 1556 | QUIROFANOS | SI | 1 |  | NO | ADQUISICION | 2326633.82 | 0000-00-00 | 0000-00-00 | 0000-00-00 | 1 | SI | NO | NO | NO | 1 | MEDICO NEUROCIRUJANO | [11 empty] | 1 | [6 empty] | 1: REPORTA EQUIPO MEDICO FUNCIONANDO, PERO NO REGISTRA FECHAS DE AQUISICION, INSTALACION, PUESTA EN MARCHA. | REPORTA EQUIPO MEDICO FUNCIONANDO, PERO NO REGISTRA FECHAS DE AQUISICION, INSTALACION, PUESTA EN MARCHA. | 1
QTSSA012935 | SSA | HOSPITAL GENERAL SAN JUAN DEL RIO | 22 | QUERETARO | 016 | SAN JUAN DEL RIO | 0001 | SAN JUAN DEL RIO | 02 | SAN JUAN DEL RIO | HO | M | HG | 1 | 2.21.0 | EQUIPO EN AREA DE IMAGENOLOGIA | 531_254_0049 | TOMOGRAFO DE 16 CORTES O 20 CORTES | 2.21.1.X.1.08 | PHILIPS | BRILLIANCE CT 16 | 6291 | IMAGENOLOGIA | SI | 1 |  | SI | ADQUISICION | 7482000 | 0000-00-00 | 0000-00-00 | 0000-00-00 | 16 | SI | SI | SI | SI | 1 | TECNICO RADIOLOGO | TECNICO RADIOLOGO | TECNICO RADIOLOGO | TECNICO RADIOLOGO | TECNICO RADIOLOGO | [7 empty] | 1 | [6 empty] | 1: REPORTA EQUIPO MEDICO FUNCIONANDO, PERO NO REGISTRA FECHAS DE AQUISICION, INSTALACION, PUESTA EN MARCHA. | REPORTA EQUIPO MEDICO FUNCIONANDO, PERO NO REGISTRA FECHAS DE AQUISICION, INSTALACION, PUESTA EN MARCHA. | 1
QTSSA012935 | SSA | HOSPITAL GENERAL SAN JUAN DEL RIO | 22 | QUERETARO | 016 | SAN JUAN DEL RIO | 0001 | SAN JUAN DEL RIO | 02 | SAN JUAN DEL RIO | HO | M | HG | 1 | 2.21.0 | EQUIPO EN AREA DE IMAGENOLOGIA | 531_341_2487 | MASTOGRAFO DIGITAL | 2.21.1.X.1.13 | FUJIFILM | AMULET INNOVALITY | 66920931 | IMAGENOLOGIA | SI | 1 |  | SI | ADQUISICION | 6728000 | 2017-12-14 | 2017-12-18 | 2017-12-19 | 0 | NO | NO | NO | NO | 0 | N/A | [16 empty] | 1 |  | 6: REPORTA QUE LE EQUIPO ESTA FUNCIONANDO, PERO NO REPORTA NUMERO DE PROCEDIMIENTOS REALIZADOS. | REPORTA QUE LE EQUIPO ESTA FUNCIONANDO, PERO NO REPORTA NUMERO DE PROCEDIMIENTOS REALIZADOS. | 1
SLSSA001255 | SSA | HOSPITAL GENERAL GUASAVE | 25 | SINALOA | 011 | GUASAVE | 0001 | GUASAVE | 02 | GUASAVE | HO | M | HG | 1 | 2.21.0 | EQUIPO EN AREA DE IMAGENOLOGIA | tom_men_16 | TOMOGRAFO MENOR A 16 CORTES | 2.21.1.X.1.07 | G.E. | LIGTHSPEED ULTRA | Ct137444hm0 | IMAGENOLOGIA | SI | 1 |  | NO | ADQUISICION | 0 | 2017-06-07 | 2017-06-07 | 2017-06-07 | 15 | SI | SI | SI | SI | 1 | TECNICO RADIOLOGO | TECNICO RADIOLOGO | TECNICO RADIOLOGO | TECNICO RADIOLOGO | TECNICO RADIOLOGO | TECNICO RADIOLOGO | [10 empty] | 1 |  |  | 5: REPORTA EQUIPO MEDICO FUNCIONANDO PERO NO REPORTA EL COSTO DE ADQUISICIÓN. | REPORTA EQUIPO MEDICO FUNCIONANDO PERO NO REPORTA EL COSTO DE ADQUISICIÓN. | 1
SLSSA001255 | SSA | HOSPITAL GENERAL GUASAVE | 25 | SINALOA | 011 | GUASAVE | 0001 | GUASAVE | 02 | GUASAVE | HO | M | HG | 1 | 2.21.0 | EQUIPO EN AREA DE IMAGENOLOGIA | mast_anl_CR | MASTOGRAFO ANALOGICO CON DIGITALIZADOR (CR) | 2.21.1.X.1.17 | HOLOGIC-LORAD | M-IV | 194091214938 | IMAGENOLOGIA | SI | 1 |  | NO | ADQUISICION | 1017320 | 2013-12-11 | 2014-12-19 | 2014-01-30 | 12 | SI | NO | NO | NO | 2 | TECNICO RADIOLOGO | TECNICO RADIOLOGO | [25 empty] | 0
SPSSA002992 | SSA | HOSPITAL GENERAL DE MATEHUALA | 24 | SAN LUIS POTOSI | 020 | MATEHUALA | 0001 | MATEHUALA | 02 | MATEHUALA | HO | M | HG | 1 | 2.21.0 | EQUIPO EN AREA DE IMAGENOLOGIA | 531_254_0155 | TOMOGRAFO DE 64 CORTES | 2.21.1.X.1.10 | PHILIPS | INGENUTY CT | 520002 | IMAGENOLOGIA | NO | -1 |  | NO | ADQUISICION | 17980000 | 2014-09-19 | 2014-09-19 | 2014-09-19 | 10 | SI | SI | SI | SI | 2 | TECNICO RADIOLOGO | TECNICO RADIOLOGO | TECNICO RADIOLOGO | TECNICO RADIOLOGO | TECNICO RADIOLOGO | TECNICO RADIOLOGO | TECNICO RADIOLOGO | [20 empty] | 0
SPSSA002992 | SSA | HOSPITAL GENERAL DE MATEHUALA | 24 | SAN LUIS POTOSI | 020 | MATEHUALA | 0001 | MATEHUALA | 02 | MATEHUALA | HO | M | HG | 1 | 2.21.0 | EQUIPO EN AREA DE IMAGENOLOGIA | mast_anl_CR | MASTOGRAFO ANALOGICO CON DIGITALIZADOR (CR) | 2.21.1.X.1.17 | I.M.S. | GIOTTO IMAGE | 1300025624 | IMAGENOLOGIA | NO | -1 | En proceso de baja | NO | ADQUISICION | 1715000 | 2014-10-29 | 2014-10-29 | 2014-10-29 | 15 | SI | NO | NO | NO | 1 | TECNICO RADIOLOGO | [26 empty] | 0
SRSSA006261 | SSA | HOSPITAL GENERAL DE CABORCA | 26 | SONORA | 017 | CABORCA | 0001 | HEROICA CABORCA | 02 | CABORCA | HO | M | HG | 1 | 2.21.0 | EQUIPO EN AREA DE IMAGENOLOGIA | 531_341_2487 | MASTOGRAFO DIGITAL | 2.21.1.X.1.13 | FUJIFILM | AMULET INNOVALITY | 87022227 | IMAGENOLOGIA | SI | 1 | NO APLICA | NO | ADQUISICION | 4240000 | 2019-11-11 | 2021-02-26 | 2023-07-17 | 15 | SI | NO | NO | SI | 4 | MÃ‰DICO RADIÃ“LOGO | MÃ‰DICO RADIÃ“LOGO | MÃ‰DICO RADIÃ“LOGO | TÃ‰CNICO RADIÃ“LOGO | [7 empty] | PROGRAMA DE CÃNCER DE LA MUJER. | [15 empty] | 0
SRSSA006261 | SSA | HOSPITAL GENERAL DE CABORCA | 26 | SONORA | 017 | CABORCA | 0001 | HEROICA CABORCA | 02 | CABORCA | HO | M | HG | 1 | 2.21.0 | EQUIPO EN AREA DE IMAGENOLOGIA | mast_anl_CR | MASTOGRAFO ANALOGICO CON DIGITALIZADOR (CR) | 2.21.1.X.1.17 | GENERAL ELECTRIC | ALPHA RT | 34119 / 637ALPHASSA | IMAGENOLOGIA | NO | -1 | Equipo sujeto a reubicación | NO | ADQUISICION | 849605 | 2010-02-26 | 2010-09-01 | 2010-12-01 | 0 | NO | NO | NO | NO | 0 | [11 empty] | PROGRAMA DE CANCER DE LA MUJER. EQUIPO QUE ESTABA ASIGNADO A LA CLUES SRSSA006261 CORRESPONDIENTE AL HOSPITAL GENERAL DE CABORCA. ACTUALMENTE SE ENCUENTRA EN ALMACEN DEL HOSPITAL. | [15 empty] | 0
TLSSA001376 | SSA | H.G.R. EMILIO SANCHEZ PIEDRAS | 29 | TLAXCALA | 038 | TZOMPANTEPEC | 0002 | SAN ANDRES AHUASHUATEPEC | 02 | HUAMANTLA | HO | M | HG | 1 | 2.21.0 | EQUIPO EN AREA DE IMAGENOLOGIA | 531_254_0049 | TOMOGRAFO DE 16 CORTES O 20 CORTES | 2.21.1.X.1.08 | SIEMENS | SOMATOM EMOTION | 40936 | IMAGENOLOGIA | NO | -1 | Falta de accesorios | NO | ADQUISICION | 13746000 | 2012-06-11 | 2012-07-16 | 2012-08-24 | 0 | SI | SI | NO | SI | 3 | TECNICO RADIOLOGO | TECNICO RADIOLOGO | TECNICO RADIOLOGO | [24 empty] | 0
TLSSA017983 | SSA | HOSPITAL GENERAL DE HUAMANTLA | 29 | TLAXCALA | 013 | HUAMANTLA | 0001 | HUAMANTLA | 02 | HUAMANTLA | HO | M | HG | 1 | 2.21.0 | EQUIPO EN AREA DE IMAGENOLOGIA | 531_341_2487 | MASTOGRAFO DIGITAL | 2.21.1.X.1.13 | HOLOGIC/LORAD | SELENIA VALUE | 28402127171 | IMAGENOLOGIA | NO | -1 | Obsoleto | NO | ADQUISICION | 6716400 | 2012-03-16 | 2015-05-15 | 2015-05-30 | 0 | NO | NO | NO | NO | 0 | [27 empty] | 0
TSSSA000401 | SSA | HOSPITAL GENERAL CIVIL CIUDAD MADERO | 28 | TAMAULIPAS | 009 | CIUDAD MADERO | 0001 | CIUDAD MADERO | 02 | TAMPICO | HO | M | HG | 1 | 2.21.0 | EQUIPO EN AREA DE IMAGENOLOGIA | 531_341_2214 | MASTOGRAFO ANALOGICO | 2.21.1.X.1.12 | HOLOGIC | LORAD M-IV | 18008147309 | IMAGENOLOGIA | SI | 1 | NO APLICA | NO | ADQUISICION | 2077560 | 2019-11-11 | 2023-11-01 | 2023-11-01 | 0 | NO | NO | NO | SI | 1 | TÃ‰CNICO RADIÃ“LOGO | [10 empty] | INSTALADO POR EL PROVEEDOR SOLUCIONES HOSPITALARIAS DE TAMPICO S.A DE C.V. SOLO SE HAN REALIZADO PRUEBAS MOTIVO POR EL QUE SE REPORTA CERO EVENTOS POR DÃA | [5 empty] | 1 |  | 6: REPORTA QUE LE EQUIPO ESTA FUNCIONANDO, PERO NO REPORTA NUMERO DE PROCEDIMIENTOS REALIZADOS. | REPORTA QUE LE EQUIPO ESTA FUNCIONANDO, PERO NO REPORTA NUMERO DE PROCEDIMIENTOS REALIZADOS. | 1
TSSSA002612 | SSA | CENTRO DE SALUD COL. DEL PUEBLO | 28 | TAMAULIPAS | 038 | TAMPICO | 0001 | TAMPICO | 02 | TAMPICO | CE | Q | CS | 1 | 2.21.0 | EQUIPO EN AREA DE IMAGENOLOGIA | 531_341_2214 | MASTOGRAFO ANALOGICO | 2.21.1.X.1.12 | HOLOGIC | LORAD M-IV | 18008157387 | IMAGENOLOGIA | SI | 1 | NO APLICA | NO | ADQUISICION | 4106400 | 2021-10-26 | 2021-10-29 | 2021-11-04 | 15 | SI | NO | NO | NO | 1 | TECNICO RADIOLOGO | [10 empty] | SE ADQUIERE POR MEDIO DE ORTO & HEALTH INTEGRAL SUPLY SERVICES DE MEXICO S.A DE C.V. EL 8 DE NOVIEMBRE SE REALIZA MANTENIMIENTO PREVENTIVO. SE CUENTA CON UN DIGITALIZADOR CARESTREAM MODELO CLASSIC CR SYSTEM N/S 100824. | [15 empty] | 0
TSSSA003341 | SSA | UNEME DEDICAM TAMPICO | 28 | TAMAULIPAS | 038 | TAMPICO | 0001 | TAMPICO | 02 | TAMPICO | CE | UNE | UNE | 1 | 2.21.0 | EQUIPO EN AREA DE IMAGENOLOGIA | 531_341_2214 | MASTOGRAFO ANALOGICO | 2.21.1.X.1.12 | IMS | GOTTO IMAGE | 1623032115 | IMAGENOLOGIA | SI | 1 | NO APLICA | NO | ADQUISICION | 3380000 | 2016-08-01 | 2016-10-01 | 2017-05-01 | 3 | SI | NO | NO | NO | 1 | TECNICO RADIOLOGO | [10 empty] | LA UNIDAD CUENTA CON 1CR PARA LOS 3 MASTOGRAFOS. | [15 empty] | 0
TSSSA003341 | SSA | UNEME DEDICAM TAMPICO | 28 | TAMAULIPAS | 038 | TAMPICO | 0001 | TAMPICO | 02 | TAMPICO | CE | UNE | UNE | 1 | 2.21.0 | EQUIPO EN AREA DE IMAGENOLOGIA | mast_anl_este | MASTOGRAFO ANALOGICO CON ESTEREOTAXIA | 2.21.1.X.1.14 | IMS | GIOTTO IMAGE | 1626032222 | IMAGENOLOGIA | SI | 1 | NO APLICA | NO | ADQUISICION | 3380000 | 2016-08-01 | 2016-10-01 | 2017-05-01 | 9 | SI | NO | NO | NO | 2 | MEDICO RADIOLOGO | TECNICO RADIOLOGO | [9 empty] | SE ADQUIRIO POR RAMO 23 EN 2016. LA UNIDAD CUENTA CON 1CR PARA LOS 3 MASTOGRAFOS. | [15 empty] | 0
TSSSA003341 | SSA | UNEME DEDICAM TAMPICO | 28 | TAMAULIPAS | 038 | TAMPICO | 0001 | TAMPICO | 02 | TAMPICO | CE | UNE | UNE | 1 | 2.21.0 | EQUIPO EN AREA DE IMAGENOLOGIA | mast_anl_CR | MASTOGRAFO ANALOGICO CON DIGITALIZADOR (CR) | 2.21.1.X.1.17 | IMS | GIOTTO IMAGE | 1619031987 | IMAGENOLOGIA | SI | 1 | NO APLICA | NO | ADQUISICION | 1238823.5 | 2016-08-01 | 2016-10-01 | 2017-05-01 | 11 | SI | NO | NO | NO | 1 | TECNICO RADIOLOGO | [10 empty] | LA UNIDAD CUENTA CON 1CR PARA LOS 3 MASTOGRAFOS. SE REALIZA MANTENIMIENTO CORRECTIVO. EQUIPO FUNCIONANDO. | [15 empty] | 0
TSSSA005151 | SSA | HOSPITAL GENERAL DE TAMPICO DR. CARLOS CANSECO | 28 | TAMAULIPAS | 038 | TAMPICO | 0001 | TAMPICO | 02 | TAMPICO | HO | M | HG | 1 | 2.7.0 | EQUIPO EN UNIDAD QUIRURGICA | 531_829_0736 | NAVEGADOR, SISTEMA DE IMAGEN GUIADA PARA CIRUGIA (NEURONAVEGADOR) | 2.7.1.X.1.29 | CONVIDA | VIDA VISION | 5100-1511010001 | QUIROFANOS | SI | 1 | NO APLICA | NO | ADQUISICION | 594807 | 2016-01-11 | 2017-07-07 | 2017-07-07 | 1 | SI | NO | NO | NO | 5 | MEDICO CIRUJANO | MEDICO ANESTESIOLOGO | ENFERMERA INSTRUMENTISTA | ENFERMERA INSTRUMENTISTA | MEDICO RESIDENTE | [6 empty] | SE INCLUYE EN EL EMAT EN SEPTIEMBRE DE 2021. | [15 empty] | 0
TSSSA005151 | SSA | HOSPITAL GENERAL DE TAMPICO DR. CARLOS CANSECO | 28 | TAMAULIPAS | 038 | TAMPICO | 0001 | TAMPICO | 02 | TAMPICO | HO | M | HG | 1 | 2.7.0 | EQUIPO EN UNIDAD QUIRURGICA | 531_626_0024 | MICROSCOPIO PARA NEUROCIRUGIA | 2.7.1.X.1.30 | CARL ZEISS | SURGICAL IGMBH | 6627104258 | QUIROFANOS | SI | 1 | NO APLICA | NO | ADQUISICION | 1300000 | 0000-00-00 | 0000-00-00 | 0000-00-00 | 1 | SI | NO | NO | NO | 5 | MEDICO NEUROCIRUJANO | MEDICO ANESTESIOLOGO | ENFERMERA INSTRUMENTISTA | ENFERMERA INSTRUMENTISTA | MEDICO RESIDENTE | [6 empty] | NO SE CUENTA CON INFORMACION DE LAS FECHAS DE ADQUISICION, INSTALACION Y PUESTO EN MARCHA. | 1 | [6 empty] | 1: REPORTA EQUIPO MEDICO FUNCIONANDO, PERO NO REGISTRA FECHAS DE AQUISICION, INSTALACION, PUESTA EN MARCHA. | REPORTA EQUIPO MEDICO FUNCIONANDO, PERO NO REGISTRA FECHAS DE AQUISICION, INSTALACION, PUESTA EN MARCHA. | 1
TSSSA005151 | SSA | HOSPITAL GENERAL DE TAMPICO DR. CARLOS CANSECO | 28 | TAMAULIPAS | 038 | TAMPICO | 0001 | TAMPICO | 02 | TAMPICO | HO | M | HG | 1 | 2.21.0 | EQUIPO EN AREA DE IMAGENOLOGIA | 531_254_0148 | TOMOGRAFO DE 32 CORTES O 40 CORTES | 2.21.1.X.1.09 | TOSHIBA | AQUILON TSX-101A | A4612005 | IMAGENOLOGIA | SI | 1 | NO APLICA | NO | ADQUISICION | 12672674.73 | 2015-11-24 | 2016-01-01 | 2016-01-01 | 1 | SI | SI | SI | SI | 3 | MEDICO RADIOLOGO | TECNICO RADIOLOGO | TECNICO RADIOLOGO | [8 empty] | SE DA EL MANTENIMIENTO CORRESPONDIENTE VOLVIENDO A HABILITAR EL DIA 27 DE SEPTIEMBRE DE 2023. | [15 empty] | 0
TSSSA005151 | SSA | HOSPITAL GENERAL DE TAMPICO DR. CARLOS CANSECO | 28 | TAMAULIPAS | 038 | TAMPICO | 0001 | TAMPICO | 02 | TAMPICO | HO | M | HG | 1 | 2.21.0 | EQUIPO EN AREA DE IMAGENOLOGIA | mast_dig_tomo | MASTOGRAFO DIGITAL CON TOMOSINTESIS | 2.21.1.X.1.16 | IMS | GIOTTO TOMMO | 64003-17M | IMAGENOLOGIA | SI | 1 | NO APLICA | NO | ADQUISICION | 5357000 | 2015-12-10 | 2016-01-09 | 2016-05-10 | 5 | SI | NO | NO | NO | 2 | MEDICO RADIOLOGO | TECNICO RADIOLOGO | [9 empty] | SE DA EL MANTENIMIENTO CORRESPONDIENTE VOLVIENDO A HABILITAR EL DIA 20 DE OCTUBRE DE 2023. | [15 empty] | 0
TSSSA005151 | SSA | HOSPITAL GENERAL DE TAMPICO DR. CARLOS CANSECO | 28 | TAMAULIPAS | 038 | TAMPICO | 0001 | TAMPICO | 02 | TAMPICO | HO | M | HG | 1 | 2.23.0 | EQUIPO EN AREA DE HEMODINAMIA | angio_mon_cardv | ANGIOGRAFO ARCO MONOPLANAR | 2.23.1.X.02 | PHILIPS | ALLURA XPER FD20 | 33151M124014 | HEMODINAMIA | SI | 1 | NO APLICA | SI | ARRENDAMIENTO | 0 | 0000-00-00 | 2023-07-24 | 2023-07-31 | 1 | SI | NO | NO | NO | 2 | MEDICO CARDIOLOGO INTERVENCIONISTA | TECNICO OPERADOR | [9 empty] | NUMERO DE CONTRATO DE ARRENDAMIENTO SST/SAF/DJ/DCYC/0038/2023. SE INCORPORA AL EMAT EN EL MES DE SEPTIEMBRE. |  |  |  |  | 1 |  |  | 5: REPORTA EQUIPO MEDICO FUNCIONANDO PERO NO REPORTA EL COSTO DE ADQUISICIÓN. | REPORTA EQUIPO MEDICO FUNCIONANDO PERO NO REPORTA EL COSTO DE ADQUISICIÓN. | 1
YNSSA013440 | SSA | HOSPITAL GENERAL DE VALLADOLID | 31 | YUCATAN | 102 | VALLADOLID | 0001 | VALLADOLID | 02 | VALLADOLID | HO | M | HG | 1 | 2.21.0 | EQUIPO EN AREA DE IMAGENOLOGIA | 531_254_0049 | TOMOGRAFO DE 16 CORTES O 20 CORTES | 2.21.1.X.1.08 | HITACHI | SUPRIA | G1Z0330617 | IMAGENOLOGIA | NO | -1 | Falla de software | NO | DONACION | 10436000 | 2018-07-10 | 2019-03-01 | 2019-04-05 | 7 | SI | SI | SI | SI | 1 | T.R. UCAN UC FILIBERTO | T.R. ALVAREZ REYES JESUS ANTONIO | T.R. DE LEON OJEDA GABRIEL IVAN | T.R. KANTUN CANCHE LUIS REY | T.R. MEDINA DIAZ EDWIN RENE | T.R. RAMIREZ SANTOYO MARCO ANTONIO | T.R. UITZIL CAAMAL MANUEL JESUS | T.R. VELAZQUEZ CANUL IRVIN REGINO |  |  |  | EL PERSONAL QUE OPERA EL TOMOGRAFO, CUBRE SIMULTANEAMENTE EL SERVICIO DE RAYOS X. | [15 empty] | 0
YNSSA013440 | SSA | HOSPITAL GENERAL DE VALLADOLID | 31 | YUCATAN | 102 | VALLADOLID | 0001 | VALLADOLID | 02 | VALLADOLID | HO | M | HG | 1 | 2.21.0 | EQUIPO EN AREA DE IMAGENOLOGIA | 531_341_2487 | MASTOGRAFO DIGITAL | 2.21.1.X.1.13 | PLANMED | NUANCE EXCEL | ZLWKNE33009 | IMAGENOLOGIA | SI | 1 | NO APLICA | NO | ADQUISICION | 0 | 2015-04-23 | 2015-10-14 | 2015-10-15 | 5 | SI | NO | NO | SI | 2 | ENFERMERA(O) | TÃ‰CNICO RADIÃ“LOGO | [14 empty] | 1 |  |  | 5: REPORTA EQUIPO MEDICO FUNCIONANDO PERO NO REPORTA EL COSTO DE ADQUISICIÓN. | REPORTA EQUIPO MEDICO FUNCIONANDO PERO NO REPORTA EL COSTO DE ADQUISICIÓN. | 1
ZSSSA012853 | SSA | HOSPITAL GENERAL LORETO | 32 | ZACATECAS | 024 | LORETO | 0001 | LORETO | 02 | OJOCALIENTE | HO | M | HG | 1 | 2.21.0 | EQUIPO EN AREA DE IMAGENOLOGIA | mast_anl_CR | MASTOGRAFO ANALOGICO CON DIGITALIZADOR (CR) | 2.21.1.X.1.17 | LORAD | M-IV | 19208085977 | IMAGENOLOGIA | SI | 1 | NO APLICA | SI | ADQUISICION | 1000697 | 2008-09-10 | 2009-07-13 | 2009-07-14 | 5 | SI | NO | NO | NO | 1 | TECNICO RADIOLOGO | [26 empty] | 0
BCSSA000015 | SSA | HOSPITAL GENERAL DE ENSENADA | 02 | BAJA CALIFORNIA | 001 | ENSENADA | 0001 | ENSENADA | 03 | ENSENADA | HO | M | HG | 1 | 2.7.0 | EQUIPO EN UNIDAD QUIRURGICA | 531_626_0024 | MICROSCOPIO PARA NEUROCIRUGIA | 2.7.1.X.1.30 | CARL ZEISS | OMPMI VARIO 700 | 6636160532 | QUIROFANOS | SI | 1 |  | NO | ADQUISICION | 4428880 | 2014-03-19 | 2014-03-19 | 2014-03-19 | 0 | SI | SI | NO | NO | 3 | MEDICO CIRUJANO | MEDICO CIRUJANO | MEDICO CIRUJANO | [8 empty] | EN PROCESO DE CONTRATACION DE MANTENIMIENTOS. | [5 empty] | 1 |  | 6: REPORTA QUE LE EQUIPO ESTA FUNCIONANDO, PERO NO REPORTA NUMERO DE PROCEDIMIENTOS REALIZADOS. | REPORTA QUE LE EQUIPO ESTA FUNCIONANDO, PERO NO REPORTA NUMERO DE PROCEDIMIENTOS REALIZADOS. | 1
BCSSA000015 | SSA | HOSPITAL GENERAL DE ENSENADA | 02 | BAJA CALIFORNIA | 001 | ENSENADA | 0001 | ENSENADA | 03 | ENSENADA | HO | M | HG | 1 | 2.21.0 | EQUIPO EN AREA DE IMAGENOLOGIA | 531_254_0049 | TOMOGRAFO DE 16 CORTES O 20 CORTES | 2.21.1.X.1.08 | SIEMENS | SOMATOM EMOTION 16 | 69600 | IMAGENOLOGIA | SI | 1 |  | NO | ADQUISICION | 9464500 | 2009-09-02 | 2009-09-02 | 2009-09-02 | 0 | SI | SI | NO | NO | 3 | MEDICO RADIOLOGO | TECNICO RADIOLOGO | TECNICO RADIOLOGO | [8 empty] | EQUIPO CON LINEA DE FIN DE VIDA. EN PROCESO DE CONTRATACION DE MANTENIMIENTOS. | [5 empty] | 1 |  | 6: REPORTA QUE LE EQUIPO ESTA FUNCIONANDO, PERO NO REPORTA NUMERO DE PROCEDIMIENTOS REALIZADOS. | REPORTA QUE LE EQUIPO ESTA FUNCIONANDO, PERO NO REPORTA NUMERO DE PROCEDIMIENTOS REALIZADOS. | 1
BCSSA000015 | SSA | HOSPITAL GENERAL DE ENSENADA | 02 | BAJA CALIFORNIA | 001 | ENSENADA | 0001 | ENSENADA | 03 | ENSENADA | HO | M | HG | 1 | 2.21.0 | EQUIPO EN AREA DE IMAGENOLOGIA | 531_341_2487 | MASTOGRAFO DIGITAL | 2.21.1.X.1.13 | IMS | GIOTTO IMAGE SDL | 1226024693 | IMAGENOLOGIA | SI | 1 |  | NO | OTRO | 0 | 2013-01-13 | 2013-01-13 | 2013-01-13 | 0 | SI | SI | NO | NO | 3 | MEDICO RADIOLOGO | TECNICO RADIOLOGO | TECNICO RADIOLOGO | [8 empty] | ACTUALIZACION TECNOLOGICA. EQUIPO SE ACTUALIZO TECNOLOGICAMENTE EN EL AÃ‘O 2012, EL NUMERO DE INVENTARIO NO CORRESPONDE A LA SERIE DEL EQUIPO. EN PROCESO DE CONTRATACION DE MANTENIMIENTOS. |  |  |  |  | 1 | 1 |  | 5: REPORTA EQUIPO MEDICO FUNCIONANDO PERO NO REPORTA EL COSTO DE ADQUISICIÓN.; 6: REPORTA QUE LE EQUIPO ESTA FUNCIONANDO, PERO NO REPORTA NUMERO DE PROCEDIMIENTOS REALIZADOS. | REPORTA EQUIPO MEDICO FUNCIONANDO PERO NO REPORTA EL COSTO DE ADQUISICIÓN.REPORTA QUE LE EQUIPO ESTA FUNCIONANDO, PERO NO REPORTA NUMERO DE PROCEDIMIENTOS REALIZADOS. | 2
BSSSA001213 | SSA | B. HOSPITAL GENERAL CON ESPECIALIDADES JUAN MARIA DE SALVATIERRA | 03 | BAJA CALIFORNIA SUR | 003 | LA PAZ | 0001 | LA PAZ | 03 | LA PAZ | HO | M | HG | 1 | 2.7.0 | EQUIPO EN UNIDAD QUIRURGICA | 531_626_0024 | MICROSCOPIO PARA NEUROCIRUGIA | 2.7.1.X.1.30 | LEICA | M525 F40 | 2810009001 | QUIROFANOS | Si | 1 |  | NO | ADQUISICION | 1607724 | 2010-01-08 | 2010-01-08 | 2010-08-27 | 1 | SI | NO | NO | NO | 1 | MEDICO NEUROCIRUJANO | [26 empty] | 0
BSSSA001213 | SSA | B. HOSPITAL GENERAL CON ESPECIALIDADES JUAN MARIA DE SALVATIERRA | 03 | BAJA CALIFORNIA SUR | 003 | LA PAZ | 0001 | LA PAZ | 03 | LA PAZ | HO | M | HG | 1 | 2.21.0 | EQUIPO EN AREA DE IMAGENOLOGIA | 531_254_0049 | TOMOGRAFO DE 16 CORTES O 20 CORTES | 2.21.1.X.1.08 | PHILIPS | BRILLANCE CT 16 SLICE 6000 | 47822924 | IMAGENOLOGIA | Si | 1 |  | NO | ADQUISICION | 9923287.28 | 2010-01-08 | 2010-01-08 | 2010-08-13 | 16 | SI | SI | NO | NO | 2 | MEDICO RADIOLOGO | TECNICO RADIOLOGO | [25 empty] | 0
BSSSA001213 | SSA | B. HOSPITAL GENERAL CON ESPECIALIDADES JUAN MARIA DE SALVATIERRA | 03 | BAJA CALIFORNIA SUR | 003 | LA PAZ | 0001 | LA PAZ | 03 | LA PAZ | HO | M | HG | 1 | 2.21.0 | EQUIPO EN AREA DE IMAGENOLOGIA | 531_791_0066 | RESONANCIA MAGNETICA DE 1.5 TESLAS | 2.21.1.X.1.23 | PHILIPS | ACHIEVA 1.5 T | 32287 | IMAGENOLOGIA | Si | 1 |  | NO | ADQUISICION | 9923287.28 | 2010-01-08 | 2010-01-08 | 2010-08-13 | 10 | SI | NO | NO | NO | 2 | MEDICO RADIOLOGO | TECNICO RADIOLOGO | [25 empty] | 0
BSSSA001213 | SSA | B. HOSPITAL GENERAL CON ESPECIALIDADES JUAN MARIA DE SALVATIERRA | 03 | BAJA CALIFORNIA SUR | 003 | LA PAZ | 0001 | LA PAZ | 03 | LA PAZ | HO | M | HG | 1 | 2.22.0 | EQUIPO EN AREA DE URODINAMIA | 531_584_0172 | LITOTRIPTOR ELECTROCONDUCTIVO | 2.22.1.X.01 | SIEMENS | MODULARIS URO | 3026 | ENDOURONEFROLOGIA | Si | 1 |  | NO | ADQUISICION | 5322857 | 2010-01-08 | 2010-01-08 | 2010-08-13 | 0 | NO | NO | NO | NO | 4 | MEDICO UROLOGO | MEDICO ANESTESIOLOGO | TECNICO RADIOLOGO | ENFERMERO GENERAL | [13 empty] | 1 |  | 6: REPORTA QUE LE EQUIPO ESTA FUNCIONANDO, PERO NO REPORTA NUMERO DE PROCEDIMIENTOS REALIZADOS. | REPORTA QUE LE EQUIPO ESTA FUNCIONANDO, PERO NO REPORTA NUMERO DE PROCEDIMIENTOS REALIZADOS. | 1
BSSSA001213 | SSA | B. HOSPITAL GENERAL CON ESPECIALIDADES JUAN MARIA DE SALVATIERRA | 03 | BAJA CALIFORNIA SUR | 003 | LA PAZ | 0001 | LA PAZ | 03 | LA PAZ | HO | M | HG | 1 | 2.23.0 | EQUIPO EN AREA DE HEMODINAMIA | angio_mon_cardv | ANGIOGRAFO ARCO MONOPLANAR | 2.23.1.X.02 | PHILIPS | ALLURA XPERT FD20 | 2086 | QUIROFANOS | Si | 1 |  | NO | ADQUISICION | 18601539.6 | 2010-01-08 | 2010-01-08 | 2010-08-27 | 2 | SI | NO | NO | NO | 3 | MEDICO RADIOLOGO | MEDICO CARDIOLOGO | TECNICO RADIOLOGO | [24 empty] | 0
BSSSA001230 | SSA | UNIDAD MOVIL CON MASTOGRAFO | 03 | BAJA CALIFORNIA SUR | 003 | LA PAZ | 0001 | LA PAZ | 03 | LA PAZ | CE | P | UMOVIL | 1 | 2.21.0 | EQUIPO EN AREA DE IMAGENOLOGIA | mast_anl_CR | MASTOGRAFO ANALOGICO CON DIGITALIZADOR (CR) | 2.21.1.X.1.17 | HOLOGIC | LORAD M-IV | 18006096234 | IMAGENOLOGIA | Si | 1 |  | NO | ADQUISICION | 3852500 | 2009-01-09 | 2009-01-09 | 2009-09-15 | 25 | SI | SI | NO | NO | 1 | TECNICO RADIOLOGO | [26 empty] | 0
BSSSA001534 | SSA | CENTRO ESTATAL DE ONCOLOGIA "DR. RUBEN CARDOZA MACIAS" | 03 | BAJA CALIFORNIA SUR | 003 | LA PAZ | 0001 | LA PAZ | 03 | LA PAZ | CE | UNE | UNE | 1 | 2.17.0 | EQUIPO EN AREA DE RADIOTERAPIA EXTERNA | 531_005_0017 | ACELERADOR LINEAL DE ALTA ENERGIA | 2.17.1.1.X.01 | VARIAN | CLINAC IX | 6357 | RADIOTERAPIA | SI | 1 |  | SI | ADQUISICION | 152134000 | 2017-02-20 | 2018-07-30 | 2019-01-07 | 20 | SI | NO | NO | NO | 6 | FISICO MEDICO | FISICO MEDICO | TECNICO RADIOLOGO | TECNICO RADIOLOGO | TECNICO RADIOLOGO | MEDICO RADIONCOLOGO | [21 empty] | 0
BSSSA001534 | SSA | CENTRO ESTATAL DE ONCOLOGIA "DR. RUBEN CARDOZA MACIAS" | 03 | BAJA CALIFORNIA SUR | 003 | LA PAZ | 0001 | LA PAZ | 03 | LA PAZ | CE | UNE | UNE | 1 | 2.17.0 | EQUIPO EN AREA DE BRAQUITERAPIA DE ALTA TASA | 531_769_0088 | BRAQUITERAIA DE ALTA TASA DE DOSIS CON IRIDIUM 192 | 2.17.1.2.X.03 | VARIAN | GAMMAMED PLUS IX | 1106 | RADIOTERAPIA | SI | 1 |  | SI | ADQUISICION | 33999600 | 2017-02-20 | 2018-10-12 | 2019-05-10 | 2 | SI | NO | NO | NO | 6 | FISICO MEDICO | TECNICO RADIOLOGO | TECNICO RADIOLOGO | MEDICO RADIONCOLOGO | ENFERMERA ESPECIALISTA | MEDICO ANESTESIOLOGO | [21 empty] | 0
BSSSA001534 | SSA | CENTRO ESTATAL DE ONCOLOGIA "DR. RUBEN CARDOZA MACIAS" | 03 | BAJA CALIFORNIA SUR | 003 | LA PAZ | 0001 | LA PAZ | 03 | LA PAZ | CE | UNE | UNE | 1 | 2.21.0 | EQUIPO EN AREA DE IMAGENOLOGIA | 531_254_0049 | TOMOGRAFO DE 16 CORTES O 20 CORTES | 2.21.1.X.1.08 | SIEMENS | SOMATOM DEFINITION AS 20 | 96965 | RADIOTERAPIA | SI | 1 |  | NO | ADQUISICION | 0 | 2017-02-20 | 2018-07-30 | 2019-01-07 | 8 | SI | NO | NO | NO | 2 | TECNICO RADIOLOGO | FISICO MEDICO | MEDICO RADIONCOLOGO | [8 empty] | TOMOGRAFO UTLIZADO PARA SIMULACION Y PLANES DE RADIOTERAPIA; NO SE INCLUYE EL COSTO UNITARIO DEL EQUIPO, YA QUE SE COMPRO EN PAQUETE JUNTO CON EL ACELERADOR LINEAL. |  |  |  |  | 1 |  |  | 5: REPORTA EQUIPO MEDICO FUNCIONANDO PERO NO REPORTA EL COSTO DE ADQUISICIÓN. | REPORTA EQUIPO MEDICO FUNCIONANDO PERO NO REPORTA EL COSTO DE ADQUISICIÓN. | 1
BSSSA001534 | SSA | CENTRO ESTATAL DE ONCOLOGIA "DR. RUBEN CARDOZA MACIAS" | 03 | BAJA CALIFORNIA SUR | 003 | LA PAZ | 0001 | LA PAZ | 03 | LA PAZ | CE | UNE | UNE | 1 | 2.21.0 | EQUIPO EN AREA DE IMAGENOLOGIA | mast_dig_estto | MASTOGRAFO DIGITAL CON ESTEREOTAXIA Y TOMOSINTESIS | 2.21.1.X.1.18 | HOLOGIC | SELENIA DIMENSIONS | SDM181600108 | IMAGENOLOGIA | SI | 1 |  | NO | ADQUISICION | 12122000 | 2018-02-13 | 2018-10-11 | 2018-12-03 | 20 | SI | NO | NO | NO | 2 | TECNICO RADIOLOGO | MEDICO RADIOLOGO | [25 empty] | 0
CCSSA000363 | SSA | H.G. MA. SOCORRO QUIROGA AGUILAR | 04 | CAMPECHE | 003 | CARMEN | 0001 | CIUDAD DEL CARMEN | 03 | CARMEN | HO | M | HG | 1 | 2.21.0 | EQUIPO EN AREA DE IMAGENOLOGIA | tom_men_16 | TOMOGRAFO MENOR A 16 CORTES | 2.21.1.X.1.07 | GENERAL ELECTRIC | CT BRIGHSPEED | CT340739HM2 | IMAGENOLOGIA | NO | -1 | Equipo ya se tramito baja definitiva | NO | ADQUISICION | 8990000 | 2013-01-09 | 2013-10-30 | 2014-01-07 | 0 | SI | NO | NO | NO | 1 | SI: 1 TECNICO RADIOLOGO | [10 empty] | EQUIPO SE TRAMITO BAJA DEFINITIVA, SE ESTA TRABAJANDO EN EL PROYECTO DE SUSTITUCION DEL EQUIPO | [15 empty] | 0
CCSSA000363 | SSA | H.G. MA. SOCORRO QUIROGA AGUILAR | 04 | CAMPECHE | 003 | CARMEN | 0001 | CIUDAD DEL CARMEN | 03 | CARMEN | HO | M | HG | 1 | 2.21.0 | EQUIPO EN AREA DE IMAGENOLOGIA | mast_anl_CR | MASTOGRAFO ANALOGICO CON DIGITALIZADOR (CR) | 2.21.1.X.1.17 | SIEMENS | MAMMOMAT 1000 | 13189 | IMAGENOLOGIA | SI | 1 |  | NO | ADQUISICION | 1800000 | 2010-12-28 | 2011-02-01 | 2011-02-01 | 0 | SI | NO | NO | NO | 0 | [11 empty] | SIN MEDICO RADIOLOGO | [5 empty] | 1 | 1 | 6: REPORTA QUE LE EQUIPO ESTA FUNCIONANDO, PERO NO REPORTA NUMERO DE PROCEDIMIENTOS REALIZADOS.; 7: REPORTA QUE EL EQUIPO ESTA FUNCIONANDO, PERO NO REPORTA PERSONA QUE REALIZA EL PROCEDIMIENTO. | REPORTA QUE LE EQUIPO ESTA FUNCIONANDO, PERO NO REPORTA NUMERO DE PROCEDIMIENTOS REALIZADOS.REPORTA QUE EL EQUIPO ESTA FUNCIONANDO, PERO NO REPORTA PERSONA QUE REALIZA EL PROCEDIMIENTO. | 2
CHSSA018444 | SSA | HOSPITAL GENERAL DE PARRAL | 08 | CHIHUAHUA | 032 | HIDALGO DEL PARRAL | 0001 | HIDALGO DEL PARRAL | 03 | PARRAL | HO | M | HG | 1 | 2.21.0 | EQUIPO EN AREA DE IMAGENOLOGIA | 531_254_0049 | TOMOGRAFO DE 16 CORTES O 20 CORTES | 2.21.1.X.1.08 | GENERAL ELECTRIC | BRIGHT SPEED ELITE | 235084C5 | IMAGENOLOGIA | SI | 1 | NO APLICA | NO | ADQUISICION | 8481920 | 2002-06-21 | 2010-01-26 | 2010-02-01 | 10 | SI | NO | NO | NO | 2 | TECNICO RADIOLOGO | TECNICO RADIOLOGO | [25 empty] | 0
CHSSA018444 | SSA | HOSPITAL GENERAL DE PARRAL | 08 | CHIHUAHUA | 032 | HIDALGO DEL PARRAL | 0001 | HIDALGO DEL PARRAL | 03 | PARRAL | HO | M | HG | 1 | 2.21.0 | EQUIPO EN AREA DE IMAGENOLOGIA | 531_341_2487 | MASTOGRAFO DIGITAL | 2.21.1.X.1.13 | FUJIFILM | FDR-3500RLH | 17224261 | IMAGENOLOGIA | SI | 1 | NO APLICA | NO | ARRENDAMIENTO | 8000000 | 2022-06-12 | 2022-12-16 | 2023-01-01 | 15 | SI | SI | NO | NO | 2 | TECNICO RADIOLOGO | TECNICO RADIOLOGO | [9 empty] | EL MASTOGRAFO Y LOS OPERADORES PERTENECEN A LA JURISDICCION PARRAL Y EL HOSPITAL SOLO PRESTA EL ESPACIO | [15 empty] | 0
CLSSA001042 | SSA | CENTRO DE SALUD CON HOSPITAL SABINAS | 05 | COAHUILA DE ZARAGOZA | 028 | SABINAS | 0001 | SABINAS | 03 | SABINAS | CE | Z | CSH | 1 | 2.21.0 | EQUIPO EN AREA DE IMAGENOLOGIA | 531_341_2214 | MASTOGRAFO ANALOGICO | 2.21.1.X.1.12 | LORAD | M-IV | 18102116642 | IMAGENOLOGIA | SI | 1 |  | NO | SERVICIOS INTEGRALES | 742400 | 2014-12-10 | 2014-12-10 | 2015-04-15 | 1 | SI | SI | SI | SI | 1 | MATILDE RANGEL | EDUARDO VILLAREAL | ANA LUISA LOPEZ HINOJOS | JORGE CERVANTES | [7 empty] | EL AREA DE IMAGENEOGRAFIA NO CUENTA CON PAREDES DE PLOMO. | [15 empty] | 0
CLSSA001404 | SSA | HOSPITAL GENERAL NUEVA ROSITA | 05 | COAHUILA DE ZARAGOZA | 032 | SAN JUAN DE SABINAS | 0014 | NUEVA ROSITA | 03 | SABINAS | HO | M | HG | 1 | 2.21.0 | EQUIPO EN AREA DE IMAGENOLOGIA | mast_anl_CR | MASTOGRAFO ANALOGICO CON DIGITALIZADOR (CR) | 2.21.1.X.1.17 | GIOTTO | GIOTTO IMAGE | 1423028055 | IMAGENOLOGIA | SI | 1 |  | NO | ADQUISICION | 4661350.23 | 0000-00-00 | 2019-10-01 | 2019-10-01 | 10 | SI | SI | NO | NO | 2 | TECNICO RADIOLOGO | TECNICO RADIOLOGO | [25 empty] | 0
CMSSA001356 | SSA | HOSPITAL GENERAL DE MANZANILLO | 06 | COLIMA | 007 | MANZANILLO | 0001 | MANZANILLO | 03 | MANZANILLO | HO | M | HG | 1 | 2.21.0 | EQUIPO EN AREA DE IMAGENOLOGIA | 531_341_2487 | MASTOGRAFO DIGITAL | 2.21.1.X.1.13 | HOLOGIC | SELENIA DIMENSIONS | SDM131800231 | IMAGENOLOGIA | SI | 1 |  | NO | DONACION | 0 | 2018-07-02 | 2018-09-20 | 2018-09-20 | 10 | SI | NO | NO | NO | 1 | TECNICA RADIOLOGA | [10 empty] | SE SOLICITÃ“ LA RENOVACIÃ“N DE LA PÃ“LIZA DE MANTENIMIENTO PREVENTIVO Y CORRECTIVO AL IMSS BIENESTAR |  |  |  |  | 1 |  |  | 5: REPORTA EQUIPO MEDICO FUNCIONANDO PERO NO REPORTA EL COSTO DE ADQUISICIÓN. | REPORTA EQUIPO MEDICO FUNCIONANDO PERO NO REPORTA EL COSTO DE ADQUISICIÓN. | 1
CSSSA001030 | SSA | HOSPITAL GENERAL MARIA IGNACIA GANDULFO COMITAN | 07 | CHIAPAS | 019 | COMITAN DE DOMINGUEZ | 0001 | COMITAN DE DOMINGUEZ | 03 | COMITAN | HO | M | HG | 1 | 2.21.0 | EQUIPO EN AREA DE IMAGENOLOGIA | tom_men_16 | TOMOGRAFO MENOR A 16 CORTES | 2.21.1.X.1.07 | GENERAL ELECTRIC | BRIGHITS SPEED ELITE | 271294HM1 | IMAGENOLOGIA | NO | -1 |  | si | ADQUISICION | 17990000 | 2014-02-17 | 2014-11-01 | 2019-09-15 | 8 | SI | SI | NO | SI | 1 | RADIOLOGO | RADIOLOGO | RADIOLOGO | RADIOLOGO | RADIOLOGO | [22 empty] | 0
CSSSA001030 | SSA | HOSPITAL GENERAL MARIA IGNACIA GANDULFO COMITAN | 07 | CHIAPAS | 019 | COMITAN DE DOMINGUEZ | 0001 | COMITAN DE DOMINGUEZ | 03 | COMITAN | HO | M | HG | 1 | 2.21.0 | EQUIPO EN AREA DE IMAGENOLOGIA | 531_341_2487 | MASTOGRAFO DIGITAL | 2.21.1.X.1.13 | PHILIPS | MICRO DOSE SI L50 | 170016-10 | IMAGENOLOGIA | SI | 1 |  | SI | ADQUISICION | 6000000 | 2018-03-03 | 2018-06-06 | 2019-03-03 | 9 | SI | NO | NO | NO | 1 | TECNICO RADIALOGA | [10 empty] | EL EQUIPO SE ENCUENTRA EN LA CLINICA DE LA MUJER, A UN COSTADO DEL HOSPITAL, LOS SERVICIOS SE INCORPORAN A LA CARTERA DEL HOSPITAL | [15 empty] | 0
CSSSA018781 | SSA | H. B. C. DE FRONTERA COMALAPA | 07 | CHIAPAS | 034 | FRONTERA COMALAPA | 0001 | FRONTERA COMALAPA | 03 | COMITAN | HO | N | HI | 1 | 2.21.0 | EQUIPO EN AREA DE IMAGENOLOGIA | 531_341_2487 | MASTOGRAFO DIGITAL | 2.21.1.X.1.13 | PHILIPS | MICRO DOSE SI L50 | 180112-10 | IMAGENOLOGIA | SI | 1 |  | SI | ADQUISICION | 6000000 | 2018-07-05 | 2018-10-10 | 2019-03-03 | 3 | SI | NO | NO | NO | 1 | TECNICO RADIOLOGO | [10 empty] | EL EQUIPO SE ENCUENTRA FISICAMENTE EN LA CLINICA DE LA MUJER, INCORPORANDOSE A LA CARTERA DE SERVICIOS DEL HOSPITAL, LA UNIDAD SE ENCUENTRA A UN COSTADO | [15 empty] | 0
DFSSA001412 | SSA | C.S.T-III DR. JOSE ZOZAYA | 09 | CIUDAD DE MEXICO | 006 | IZTACALCO | 0001 | IZTACALCO | 03 | IZTACALCO | CE | Q | CS | 1 | 2.21.0 | EQUIPO EN AREA DE IMAGENOLOGIA | 531_341_2487 | MASTOGRAFO DIGITAL | 2.21.1.X.1.13 | LORAD-HOLOGIC | SELENIA | 19407089810 | IMAGENOLOGIA | SI | 1 |  | NO | ADQUISICION | 5571152 | 2008-08-13 | 2008-09-15 | 2009-06-01 | 9 | SI | NO | NO | NO | 1 | TECNICO RADIOLOGO | [10 empty] | SE MODIFICA EL NUMERO DE SERIE BASADO EN QUE EL NUMERO ANTERIOR ERA DEL GANTRY (PIEZA DEL EQUIPO) Y AHORA SE ESTA ANOTANDO JUSTO EL NUMERO DE SERIE DEL MASTOGRAFO. | [15 empty] | 0
DGSSA001895 | SSA | HOSPITAL GENERAL SANTIAGO PAPASQUIARO | 10 | DURANGO | 032 | SANTIAGO PAPASQUIARO | 0001 | SANTIAGO PAPASQUIARO | 03 | SANTIAGO PAPASQUIARO | HO | M | HG | 1 | 2.21.0 | EQUIPO EN AREA DE IMAGENOLOGIA | mast_anl_CR | MASTOGRAFO ANALOGICO CON DIGITALIZADOR (CR) | 2.21.1.X.1.17 | PLANMED | SOPHIE CLASSICS | WICVS32192 | RADIOTERAPIA | SI | 1 | NO APLICA | SI | ADQUISICION | 944651 | 2012-08-07 | 2012-10-25 | 2012-10-25 | 2 | SI | NO | NO | NO | 1 | TECNICO RADIOLOGO | [26 empty] | 0
GRSSA009921 | SSA | HOSPITAL DE LA MADRE Y EL NIÃ‘O GUERRERENSE | 12 | GUERRERO | 029 | CHILPANCINGO DE LOS BRAVO | 0001 | CHILPANCINGO DE LOS BRAVO | 03 | CENTRO | HO | O | HE | 1 | 2.21.0 | EQUIPO EN AREA DE IMAGENOLOGIA | mast_anl_CR | MASTOGRAFO ANALOGICO CON DIGITALIZADOR (CR) | 2.21.1.X.1.17 | I.M.S INTERNAZIONALE MEDICO SCIENTIFICA | GOTTO IMAGEN M | CONSOLA:1451029172 | IMAGENOLOGIA | NO | -1 | FALTA DE PERSONAL | NO | COMODATO (EQUIPO EN DEMOSTRACION PERMANENTE) | 1107800 | 2015-02-16 | 2015-03-31 | 2015-06-04 | 0 | NO | NO | NO | NO | 0 | 0 | 0 | [9 empty] | EL EQUIPO SE ENCUENTRA EL EN HOSPITAL PERO EL PROGRAMA YA NO ESTA EN MARCHA DESDE HACE APROXIMADAMENTE 4 AÃ‘OS, EL PERSONAL ERA ADSCRITO A LA SECRETARIA DE SALUD, EL HOSPITAL SOLO PRESTABA LAS INSTALACIONES. | [15 empty] | 0
GRSSA009950 | SSA | HOSPITAL GENERAL DR. RAYMUNDO ABARCA ALARCON | 12 | GUERRERO | 075 | EDUARDO NERI | 0001 | ZUMPANGO DEL RIO | 03 | CENTRO | HO | M | HG | 1 | 2.21.0 | EQUIPO EN AREA DE IMAGENOLOGIA | 531_254_0049 | TOMOGRAFO DE 16 CORTES O 20 CORTES | 2.21.1.X.1.08 | GENERAL ELECTRIC | BRIGTH SPEED ELITE 5143716-2 | 243850HM5 | IMAGENOLOGIA | NO | -1 | EN REPARACION | NO | DONACION | 2915718 | 2011-11-04 | 2011-12-01 | 2011-12-01 | 15 | SI | SI | SI | SI | 2 | TÃ‰CNICO RADIOLOGO | TÃ‰CNICO RADIOLOGO | TÃ‰CNICO RADIOLOGO | TÃ‰CNICO RADIOLOGO | TÃ‰CNICO RADIOLOGO | TÃ‰CNICO RADIOLOGO | TÃ‰CNICO RADIOLOGO |  |  |  |  | PRESENTA PROBLEMAS CON EL DISPARO, ADEMÃS DE PRESENTAR DAÃ‘O EN LA TARJETA DE SENSORES DE PEDAL, ESTANDO PARCIALMENTE OPERANTE | [15 empty] | 0
GRSSA009950 | SSA | HOSPITAL GENERAL DR. RAYMUNDO ABARCA ALARCON | 12 | GUERRERO | 075 | EDUARDO NERI | 0001 | ZUMPANGO DEL RIO | 03 | CENTRO | HO | M | HG | 1 | 2.21.0 | EQUIPO EN AREA DE IMAGENOLOGIA | mast_dig_este | MASTOGRAFO DIGITAL CON ESTEREOTAXIA | 2.21.1.X.1.15 | I.M.S. | GIOTTO IMAGE SD | CONSOLA: MODELO 6910 SERIE 20/05/15.TUBO: H60232. | IMAGENOLOGIA | NO | -1 | OBSOLETO | NO | ADQUISICION | 7437647.06 | 2009-12-31 | 2011-01-12 | 2011-01-12 | 12 | SI | SI | NO | NO | 1 | TECNICO RADIOLOGO | [10 empty] | EL EQUIPO ES DADO DE BAJA DEBIDO A QUE HA SUPERADO EL TIEMPO MAXIMO DE VIDA UTIL QUE RECOMIENDA EL FABRICANTE, FUE INSTALADADO EN DICIEMBRE DEL 2009, POR LO QUE TIENE MAS DE 10 AÃ‘OS EN OPERACION, HAY ESCASEZ DE REFACCIONES, NO HAY EXISTENCIA DE DETECTOR | [15 empty] | 0
GRSSA010510 | SSA | HOSPITAL GENERAL CHILAPA DE ALVAREZ PZC | 12 | GUERRERO | 028 | CHILAPA DE ALVAREZ | 0001 | CHILAPA DE ALVAREZ | 03 | CENTRO | HO | M | HG | 1 | 2.21.0 | EQUIPO EN AREA DE IMAGENOLOGIA | 531_341_2487 | MASTOGRAFO DIGITAL | 2.21.1.X.1.13 | GIOTTO | 5401-12M3 | 1423028056 | IMAGENOLOGIA | SI | 1 |  | SI | ADQUISICION | 5837120 | 2015-04-01 | 2022-04-04 | 2022-06-06 | 30 | SI | NO | NO | NO | 1 | EMMANUEL VILLANUEVA CANO | [26 empty] | 0
GRSSA010580 | SSA | UNIDAD DE ESPECIALIDAD MEDICA PARA LA DETECCION Y DIAGNOSTICO DEL CANCER DE LA MUJER | 12 | GUERRERO | 029 | CHILPANCINGO DE LOS BRAVO | 0047 | PETAQUILLAS | 03 | CENTRO | CE | UNE | UNE | 1 | 2.21.0 | EQUIPO EN AREA DE IMAGENOLOGIA | mast_anl_este | MASTOGRAFO ANALOGICO CON ESTEREOTAXIA | 2.21.1.X.1.14 | I.M.S. | GIOTTO IMAGE 3DL | Tubo: 67S331Consola: 1651033152Torre: TU400874 | IMAGENOLOGIA | NO | -1 | FALTA DE MANTENIMIENTO CORRECTIVO | NO | ADQUISICION | 5000000 | 2018-10-01 | 2020-02-01 | 2020-10-19 | 25 | SI | NO | NO | NO | 1 | TECNICO RADIOLOGO | [10 empty] | FALTA DE MANTENIMIENTO PREVENTIVO-CORRECTIVO, PRESENTA FALLA "DE COLUMNA" NO DA POSICION. | [15 empty] | 0
GRSSA010616 | SSA | UNIDAD MOVIL DE MASTOGRAFIA NO.2 | 12 | GUERRERO | 029 | CHILPANCINGO DE LOS BRAVO | 0001 | CHILPANCINGO DE LOS BRAVO | 03 | CENTRO | EA | P | UM | 1 | 2.21.0 | EQUIPO EN AREA DE IMAGENOLOGIA | mast_anl_CR | MASTOGRAFO ANALOGICO CON DIGITALIZADOR (CR) | 2.21.1.X.1.17 | IMS | GIOTTO IMAGE M | 1236024993 | IMAGENOLOGIA | NO | -1 | FALLA MECANICA | NO | ADQUISICION | 4700000 | 2012-12-01 | 2013-01-20 | 2013-01-20 | 35 | NO | NO | NO | NO | 1 | TÃ‰CNICO RADIOLOGO | 0 | 0 | 0 | 0 | 0 | 0 | 0 | 0 | 0 | 0 | [16 empty] | 0
GTSSA000766 | SSA | HOSPITAL GENERAL CELAYA | 11 | GUANAJUATO | 007 | CELAYA | 0001 | CELAYA | 03 | CELAYA | HO | M | HG | 1 | 2.7.0 | EQUIPO EN UNIDAD QUIRURGICA | 531_626_0024 | MICROSCOPIO PARA NEUROCIRUGIA | 2.7.1.X.1.30 | LEICA | MS-2 | 120301-4 | QUIROFANOS | SI | 1 |  | SI | ADQUISICION | 1329361 | 2001-12-19 | 2002-04-10 | 2002-04-10 | 1 | SI | SI | NO | NO | 1 | MEDICO ESPECIALISTA | [26 empty] | 0
GTSSA000766 | SSA | HOSPITAL GENERAL CELAYA | 11 | GUANAJUATO | 007 | CELAYA | 0001 | CELAYA | 03 | CELAYA | HO | M | HG | 1 | 2.21.0 | EQUIPO EN AREA DE IMAGENOLOGIA | tom_may_128 | TOMOGRAFO DE 128 CORTES O MAS | 2.21.1.X.1.11 | PHILIPS | BRILLIANCE ICT | 100211 | IMAGENOLOGIA | SI | 1 |  | SI | ADQUISICION | 40020000 | 2011-02-21 | 2011-07-23 | 2011-07-30 | 45 | SI | SI | NO | SI | 2 | TECNICO RADIOLOGO | TECNICO RADIOLOGO | [25 empty] | 0
GTSSA000766 | SSA | HOSPITAL GENERAL CELAYA | 11 | GUANAJUATO | 007 | CELAYA | 0001 | CELAYA | 03 | CELAYA | HO | M | HG | 1 | 2.21.0 | EQUIPO EN AREA DE IMAGENOLOGIA | 531_341_2487 | MASTOGRAFO DIGITAL | 2.21.1.X.1.13 | I.M.S. | GIOTTO IMAGE SDL | 1547030723 | IMAGENOLOGIA | SI | 1 |  | SI | ADQUISICION | 4756000 | 2011-09-29 | 2011-12-01 | 2011-12-01 | 8 | SI | SI | NO | NO | 1 | TECNICO RADIOLOGO | [26 empty] | 0
GTSSA000766 | SSA | HOSPITAL GENERAL CELAYA | 11 | GUANAJUATO | 007 | CELAYA | 0001 | CELAYA | 03 | CELAYA | HO | M | HG | 1 | 2.21.0 | EQUIPO EN AREA DE IMAGENOLOGIA | 531_791_0075 | RESONANCIA MAGNETICA DE 3 TESLAS | 2.21.1.X.1.24 | PHILIPS | ACHIEVA 3.0 T | 24009 | IMAGENOLOGIA | SI | 1 | NO APLICA | SI | ADQUISICION | 28824854.99 | 2007-12-31 | 2009-09-05 | 2009-11-15 | 5 | SI | NO | NO | NO | 1 | TECNICO RADIOLOGO | [10 empty] | EQUIPO FUERA DE SERVICIO 25 NOVIEMBRE 2023, POR RENOVACION EQUIPO, EN DESARROLLO ADECUACIONES A INFRAESTRUCTURA PARA INSTALACION DEL EQUIPO NUEVO (RESONADOR MAGNETICO 1.5T) LICITACION 40051001-062-23 | [15 empty] | 0
GTSSA000766 | SSA | HOSPITAL GENERAL CELAYA | 11 | GUANAJUATO | 007 | CELAYA | 0001 | CELAYA | 03 | CELAYA | HO | M | HG | 1 | 2.22.0 | EQUIPO EN AREA DE URODINAMIA | 531_584_0172 | LITOTRIPTOR ELECTROCONDUCTIVO | 2.22.1.X.01 | SIEMENS | MODULARIS VARIOSTAR | 5193/35551 | ENDOURONEFROLOGIA | NO | -1 | FALTA DE PERSONAL | SI | ADQUISICION | 4872000 | 2014-06-07 | 2016-12-13 | 2017-01-20 | 0 | NO | NO | NO | NO | 0 | NINGUNO | [10 empty] | NO HAY MEDICO ESPECIALISTA | [15 empty] | 0
GTSSA017530 | SSA | HOSPITAL MATERNO CELAYA | 11 | GUANAJUATO | 007 | CELAYA | 0001 | CELAYA | 03 | CELAYA | HO | O | HE | 1 | 2.21.0 | EQUIPO EN AREA DE IMAGENOLOGIA | mast_dig_este | MASTOGRAFO DIGITAL CON ESTEREOTAXIA | 2.21.1.X.1.15 | I.M.S. | GIOTTO CLASS | 2007106075 | IMAGENOLOGIA | SI | 1 |  | SI | ADQUISICION | 4234000 | 2020-02-07 | 2020-03-31 | 2020-04-03 | 23 | SI | Si | NO | NO | 2 | MEDICO RADIOLOGO | TECNICO RADIOLOGO | [25 empty] | 0
HGSSA002430 | SSA | HOSPITAL GENERAL PACHUCA | 13 | HIDALGO | 048 | PACHUCA DE SOTO | 0001 | PACHUCA DE SOTO | 03 | PACHUCA DE SOTO | HO | M | HG | 1 | 2.21.0 | EQUIPO EN AREA DE IMAGENOLOGIA | tom_men_16 | TOMOGRAFO MENOR A 16 CORTES | 2.21.1.X.1.07 | SIEMENS | SOMATOM EMOTION 16 | 93794 | IMAGENOLOGIA | SI | 1 | NO APLICA | SI | DONACION | 0 | 2015-03-01 | 2015-03-30 | 2015-04-17 | 40 | SI | SI | SI | SI | 7 | ENFERMERA | MEDICO | TECNICO RADIOLOGO | TECNICO RADIOLOGO | TECNNICO RADIOLOGO | TECNICO RADIOLOGO | TECNICO RADIOLOGO | [9 empty] | 1 |  |  | 5: REPORTA EQUIPO MEDICO FUNCIONANDO PERO NO REPORTA EL COSTO DE ADQUISICIÓN. | REPORTA EQUIPO MEDICO FUNCIONANDO PERO NO REPORTA EL COSTO DE ADQUISICIÓN. | 1
HGSSA002430 | SSA | HOSPITAL GENERAL PACHUCA | 13 | HIDALGO | 048 | PACHUCA DE SOTO | 0001 | PACHUCA DE SOTO | 03 | PACHUCA DE SOTO | HO | M | HG | 1 | 2.21.0 | EQUIPO EN AREA DE IMAGENOLOGIA | mast_dig_estto | MASTOGRAFO DIGITAL CON ESTEREOTAXIA Y TOMOSINTESIS | 2.21.1.X.1.18 | FUJIFILM | AMULET INNOVALITY | 86722068 | IMAGENOLOGIA | SI | 1 | NO APLICA | NO | ADQUISICION | 3920800 | 2018-12-13 | 2018-12-21 | 2019-01-09 | 15 | SI | SI | NO | NO | 5 | TRABAJADOR SOCIAL | MEDICO | TECNICO RADIOLOGO | TECNICO RADIOLOGO | MEDICO | [22 empty] | 0
HGSSA004916 | SSA | DIRECCION DE UNIDADES MEDICAS ESPECIALIZADAS | 13 | HIDALGO | 048 | PACHUCA DE SOTO | 0001 | PACHUCA DE SOTO | 03 | PACHUCA DE SOTO | EA | OFI | OFI | 1 | 9.1.0 | EQUIPO EN ALMACEN | mast_anl_CR | MASTOGRAFO ANALOGICO CON DIGITALIZADOR (CR) | 9.1.1.X.21 | HOLOGIC | LORAD M-IV | 194040911199 | IMAGENOLOGIA | NO | -1 | Obsoleto | NO | ADQUISICION | 3036575 | 2010-01-11 | 2022-04-04 | 2022-04-04 | 0 | NO | NO | NO | NO | 0 | [11 empty] | SE ENCUENTRA EN PROCESO DE BAJA PERO NO SE ENCUENTRA DISTRIBUIDOR DE LA MARCA PARA CONCLUIR CON EL PROCESO | [15 empty] | 0
HGSSA007662 | SSA | UNEME-DEDICAM | 13 | HIDALGO | 048 | PACHUCA DE SOTO | 0001 | PACHUCA DE SOTO | 03 | PACHUCA DE SOTO | CE | UNE | UNE | 1 | 2.21.0 | EQUIPO EN AREA DE IMAGENOLOGIA | 531_341_2487 | MASTOGRAFO DIGITAL | 2.21.1.X.1.13 | FUJIFILM | AMULET INNOVALITY | 96822758 | IMAGENOLOGIA | SI | 1 | NO APLICA | NO | ADQUISICION | 0 | 0000-00-00 | 2020-12-07 | 2021-01-15 | 18 | SI | NO | NO | NO | 1 | TECNICO RADIOLOGO | [10 empty] | NO SE CUENTA CON INFORMACION REFERENTE AL CONTRATO DE ADQUISICION DEL EQUIPO |  |  |  |  | 1 |  |  | 5: REPORTA EQUIPO MEDICO FUNCIONANDO PERO NO REPORTA EL COSTO DE ADQUISICIÓN. | REPORTA EQUIPO MEDICO FUNCIONANDO PERO NO REPORTA EL COSTO DE ADQUISICIÓN. | 1
HGSSA007662 | SSA | UNEME-DEDICAM | 13 | HIDALGO | 048 | PACHUCA DE SOTO | 0001 | PACHUCA DE SOTO | 03 | PACHUCA DE SOTO | CE | UNE | UNE | 1 | 2.21.0 | EQUIPO EN AREA DE IMAGENOLOGIA | 531_341_2487 | MASTOGRAFO DIGITAL | 2.21.1.X.1.13 | FUJIFILM | AMULET INNOVALITY | 96822752 | IMAGENOLOGIA | SI | 1 | NO APLICA | NO | ADQUISICION | 0 | 0000-00-00 | 2020-12-07 | 2021-01-15 | 18 | SI | NO | NO | NO | 1 | TECNICO RADIOLOGO | [10 empty] | NO SE CUENTA CON INFORMACION REFERENTE AL CONTRATO DE ADQUISICION DEL EQUIPO |  |  |  |  | 1 |  |  | 5: REPORTA EQUIPO MEDICO FUNCIONANDO PERO NO REPORTA EL COSTO DE ADQUISICIÓN. | REPORTA EQUIPO MEDICO FUNCIONANDO PERO NO REPORTA EL COSTO DE ADQUISICIÓN. | 1
JCSSA005584 | SSA | HOSPITAL REGIONAL DE TEPATITLAN | 14 | JALISCO | 093 | TEPATITLAN DE MORELOS | 0001 | TEPATITLAN DE MORELOS | 03 | TEPATITLAN | HO | M | HG | 1 | 2.21.0 | EQUIPO EN AREA DE IMAGENOLOGIA | 531_254_0049 | TOMOGRAFO DE 16 CORTES O 20 CORTES | 2.21.1.X.1.08 | SIEMENS | SOMATOM EMOTION | 41529 | IMAGENOLOGIA | SI | 1 |  | NO | ADQUISICION | 7115283.01 | 2015-03-19 | 2017-10-01 | 2017-11-01 | 8 | SI | NO | NO | NO | 2 | MEDICO RADIOLOGO | TECNICO RADIOLOGO | [9 empty] | ESTUVO INTERRUMPIDO EL SERVICIO CASI 1 AÃ‘O POR CAMBIO DE EMPRESA Y MODIFICACION DE LA INSTALACION ELECTRICA, RESTABLECIENDO SERVICIO Y FUNCIONANDO HASTA EL MOMENTO | [15 empty] | 0
MNSSA004044 | SSA | HOSPITAL GENERAL ZITACUARO | 16 | MICHOACAN DE OCAMPO | 112 | ZITACUARO | 0001 | HEROICA ZITACUARO | 03 | ZITACUARO | HO | M | HG | 1 | 2.21.0 | EQUIPO EN AREA DE IMAGENOLOGIA | 531_254_0049 | TOMOGRAFO DE 16 CORTES O 20 CORTES | 2.21.1.X.1.08 | GENERAL ELECTRIC | 14-1Q-BL8 | 359719HM2 | IMAGENOLOGIA | SI | 1 | NO APLICA | SI | ADQUISICION | 4726884 | 2015-12-31 | 2016-08-26 | 2016-10-25 | 5 | SI | NO | NO | NO | 1 | TÃ‰CNICO RADIOLOGO | [26 empty] | 0
MNSSA004044 | SSA | HOSPITAL GENERAL ZITACUARO | 16 | MICHOACAN DE OCAMPO | 112 | ZITACUARO | 0001 | HEROICA ZITACUARO | 03 | ZITACUARO | HO | M | HG | 1 | 2.21.0 | EQUIPO EN AREA DE IMAGENOLOGIA | 531_341_2487 | MASTOGRAFO DIGITAL | 2.21.1.X.1.13 | HOLOGIC | SELENIA | 2840615W8361 | IMAGENOLOGIA | SI | 1 | NO APLICA | SI | ADQUISICION | 1625000 | 2016-01-22 | 2016-08-22 | 2017-06-21 | 4 | SI | SI | NO | NO | 1 | TECNICO RADIOLOGO | [10 empty] | EL TÃ‰CNICO RADIOLOGO LABORA EN EL HORARIO DE 9:00 A 18:00 HRS. | [15 empty] | 0
MSSSA003032 | SSA | UNIDAD MOVIL DE MASTOGRAFIAS III | 17 | MORELOS | 006 | CUAUTLA | 0001 | CUAUTLA | 03 | CUAUTLA | EA | LAB | LAB | 1 | 2.21.0 | EQUIPO EN AREA DE IMAGENOLOGIA | mast_anl_CR | MASTOGRAFO ANALOGICO CON DIGITALIZADOR (CR) | 2.21.1.X.1.17 | HOLOGIC | LORAD M-IV | 194061012752 | IMAGENOLOGIA | NO | -1 | Requiere mantenimiento correctivo | NO | DONACION | 0 | 2008-06-01 | 2008-06-01 | 2018-03-02 | 0 | SI | NO | NO | NO | 1 | TECNICO RADIOLOGO | [10 empty] | NO SE CUENTA CON LA FACTURA POR SER DONACION. REUNIENDO REQUISITOS PARA SOLICITUD DE ACTUALIZACION DE LICENCIA SANITARIA Y RESPONSABLE SANITARIO (EQUIPO ACTIALMENTE EN TRAMITE PARA BAJA POR OBSOLESCENCIA TECNOLOGICA POR PARTE DEL FABRICANTE). PERSONAL RA | [15 empty] | 0
MSSSA003155 | SSA | CIUDAD SALUD MUJER | 17 | MORELOS | 029 | YAUTEPEC | 0013 | OAXTEPEC | 03 | CUAUTLA | CE | UNE | UNE | 1 | 2.21.0 | EQUIPO EN AREA DE IMAGENOLOGIA | mast_dig_estto | MASTOGRAFO DIGITAL CON ESTEREOTAXIA Y TOMOSINTESIS | 2.21.1.X.1.18 | GIOTTTO | CLASS | 2213110065 | IMAGENOLOGIA | SI | 1 | NO APLICA | SI | ADQUISICION | 10204474.44 | 2022-08-30 | 2022-09-01 | 2023-03-06 | 30 | SI | NO | NO | NO | 1 | TECNICO RADIOLOGO | 0 | 0 | 0 | 0 | 0 | 0 | 0 | 0 | 0 | 0 | [16 empty] | 0
NLSSA004273 | SSA | CENTRO DE SALUD FAMA | 19 | NUEVO LEON | 048 | SANTA CATARINA | 0001 | CIUDAD SANTA CATARINA | 03 | SAN PEDRO GARZA GARCIA | CE | F | CS | 1 | 2.21.0 | EQUIPO EN AREA DE IMAGENOLOGIA | mast_anl_CR | MASTOGRAFO ANALOGICO CON DIGITALIZADOR (CR) | 2.21.1.X.1.17 | HOLOGIC | LORAD M-IV | 18006085915 | IMAGENOLOGIA | SI | 1 |  | si | ADQUISICION | 889854.19 | 2009-03-31 | 2010-04-13 | 2010-05-04 | 1 | SI | NO | NO | NO | 1 | TECNICO EN RAYOS X | [10 empty] | ACTUALMENTE EL SERVICIO DE MASTOGRAFÃA SE ENCUENTRA EN FUNCIONAMIENTO, LA INFORMACIÃ“N LA PROPORCIONÃ“ EL ADMINSTRADOR DE LA JURISDICCION SANITARIA # 3, EL C.P. MARTIN GARCIA RODRIGUEZ GONZALEZ Y LA DRA CLAUDIA MAYTE, LOS ESTUDIOS EN EL MES DE DICIE | [15 empty] | 0
NTSSA000800 | SSA | HOSPITAL GENERAL ROSAMORADA | 18 | NAYARIT | 010 | ROSAMORADA | 0001 | ROSAMORADA | 03 | TUXPAN | HO | M | HG | 1 | 2.21.0 | EQUIPO EN AREA DE IMAGENOLOGIA | 531_341_2487 | MASTOGRAFO DIGITAL | 2.21.1.X.1.13 | HOLOGIC (LORAD BREAST CANCER DETECTION) | SELENIA | 28402094433 | IMAGENOLOGIA | SI | 1 | NO APLICA | NO | ADQUISICION | 5721250 | 2009-12-01 | 2017-03-22 | 2017-04-01 | 2 | SI | NO | NO | NO | 1 | TECNICO RADIOLOGO | [10 empty] | EL EQUIPO PROVIENE DE OTRA UNIDAD; EL HOSPITAL GENERAL ROSAMORADA RECIBIO EL EQUIPO EL DIA 24 DE JULIO DEL 2009. DURANTE EL MES DE JULIO EL EQUIPO CAMBIO SU ESTATUS A "EN FUNCIONAMIENTO"; DESGLOSANDOSE SU PUESTA EN MARCHA DE LA SIGUIENTE MANERA: 09 DE JU | [15 empty] | 0
PLSSA008485 | SSA | HOSPITAL GENERAL DE TEZIUTLAN | 21 | PUEBLA | 174 | TEZIUTLAN | 0001 | TEZIUTLAN | 03 | ZACAPOAXTLA | HO | M | HG | 1 | 2.7.0 | EQUIPO EN UNIDAD QUIRURGICA | 531_626_0024 | MICROSCOPIO PARA NEUROCIRUGIA | 2.7.1.X.1.30 | LEICA | M525 F50 | HDMDP-1013-0012C | QUIROFANOS | NO | -1 | Falta de refacciones | NO | ADQUISICION | 3433600 | 2013-12-13 | 2013-10-11 | 0000-00-00 | 0 | NO | SI | NO | NO | 0 | [11 empty] | SE CUENTA CON PERSONAL NO EXCLUSIVO QUE PUEDE CUBRIR EL SERVICIO, PERO EL EQUIPO NO BRINDA SERVICIO. | [15 empty] | 0
PLSSA008485 | SSA | HOSPITAL GENERAL DE TEZIUTLAN | 21 | PUEBLA | 174 | TEZIUTLAN | 0001 | TEZIUTLAN | 03 | ZACAPOAXTLA | HO | M | HG | 1 | 2.21.0 | EQUIPO EN AREA DE IMAGENOLOGIA | 531_254_0049 | TOMOGRAFO DE 16 CORTES O 20 CORTES | 2.21.1.X.1.08 | SIEMENS | SOMATON EMOTION 16 / 5534776 | 78695 | IMAGENOLOGIA | SI | 1 |  | SI | ADQUISICION | 0 | 0000-00-00 | 2013-10-11 | 0000-00-00 | 10 | SI | SI | SI | SI | 13 | MEDICO RADIOLOGO | MEDICO RADIOLOGO | MEDICO RADIOLOGO | TECNICO RADIOLOGO | TECNICO RADIOLOGO | [11 empty] | 1 |  |  | 5: REPORTA EQUIPO MEDICO FUNCIONANDO PERO NO REPORTA EL COSTO DE ADQUISICIÓN. | REPORTA EQUIPO MEDICO FUNCIONANDO PERO NO REPORTA EL COSTO DE ADQUISICIÓN. | 1
PLSSA008485 | SSA | HOSPITAL GENERAL DE TEZIUTLAN | 21 | PUEBLA | 174 | TEZIUTLAN | 0001 | TEZIUTLAN | 03 | ZACAPOAXTLA | HO | M | HG | 1 | 2.21.0 | EQUIPO EN AREA DE IMAGENOLOGIA | mast_anl_CR | MASTOGRAFO ANALOGICO CON DIGITALIZADOR (CR) | 2.21.1.X.1.17 | HOLOGIC | LORAD M-IV/4 | 66803-53 | IMAGENOLOGIA | NO | -1 | Otras | SI | ADQUISICION | 1492920 | 0000-00-00 | 2013-10-11 | 0000-00-00 | 0 | NO | NO | NO | NO | 0 | [11 empty] | NO IMPRIME Y NO GRABA DEBIDO A UN PROBLEMA DE IP ENTRE LA IMPRESORA Y EL CR. | [15 empty] | 0
PLSSA008641 | SSA | HOSPITAL GENERAL TLATLAUQUITEPEC | 21 | PUEBLA | 186 | TLATLAUQUITEPEC | 0036 | TOCHIMPA | 03 | ZACAPOAXTLA | HO | M | HG | 1 | 2.21.0 | EQUIPO EN AREA DE IMAGENOLOGIA | mast_anl_CR | MASTOGRAFO ANALOGICO CON DIGITALIZADOR (CR) | 2.21.1.X.1.17 | HOLOGIC | LORAD M-IV | 18010137181 | IMAGENOLOGIA | NO | -1 | Falta de personal | SI | ADQUISICION | 1849968 | 2014-04-23 | 2014-04-30 | 2014-04-30 | 0 | NO | NO | NO | NO | 0 | [27 empty] | 0
QRSSA000023 | SSA | HOSPITAL GENERAL FELIPE CARRILLO PUERTO | 23 | QUINTANA ROO | 002 | FELIPE CARRILLO PUERTO | 0001 | FELIPE CARRILLO PUERTO | 03 | FELIPE CARRILLO PUERTO | HO | M | HG | 1 | 2.21.0 | EQUIPO EN AREA DE IMAGENOLOGIA | mast_anl_CR | MASTOGRAFO ANALOGICO CON DIGITALIZADOR (CR) | 2.21.1.X.1.17 | PLANMED | SOPHIE CLASSIS | YBCVS32551 | IMAGENOLOGIA | SI | 1 | OTRAS | NO | ADQUISICION | 998839.99 | 2009-02-09 | 2009-02-09 | 2009-02-09 | 0 | NO | NO | NO | NO | 1 | ENFERMERA GENERAL | [10 empty] | NO CONTAMOS CON TECNICO RADIOLOGO ASIGNADO AL AREA PARA TOMA DE MASTOGRAFIAS. NO SE RENOVO SU CONTRATACION PARA EL AÃ‘O 2020 Y 2021. SE AGREGO A PROYECTO DE AMPLIACION LA ADQUISICION DEL DIGITALIZADOR. | [5 empty] | 1 |  | 6: REPORTA QUE LE EQUIPO ESTA FUNCIONANDO, PERO NO REPORTA NUMERO DE PROCEDIMIENTOS REALIZADOS. | REPORTA QUE LE EQUIPO ESTA FUNCIONANDO, PERO NO REPORTA NUMERO DE PROCEDIMIENTOS REALIZADOS. | 1
QRSSA001312 | SSA | HOSPITAL INTEGRAL JOSE MARIA MORELOS | 23 | QUINTANA ROO | 006 | JOSE MARIA MORELOS | 0069 | JOSE MARIA MORELOS | 03 | FELIPE CARRILLO PUERTO | HO | N | HI | 1 | 2.21.0 | EQUIPO EN AREA DE IMAGENOLOGIA | mast_anl_CR | MASTOGRAFO ANALOGICO CON DIGITALIZADOR (CR) | 2.21.1.X.1.17 | PLANMED | SOPHIE CLASSIS | VCCVS51731 | IMAGENOLOGIA | SI | 1 |  | SI | ADQUISICION | 550000 | 2012-03-13 | 2013-02-01 | 2013-04-01 | 6 | SI | NO | NO | NO | 2 | TECNICO RADIOLOGO | ENFERMERA GENERAL | [25 empty] | 0
QTSSA000475 | SSA | HOSPITAL GENERAL CADEREYTA | 22 | QUERETARO | 004 | CADEREYTA DE MONTES | 0001 | CADEREYTA DE MONTES | 03 | CADEREYTA DE MONTES | HO | M | HG | 1 | 2.21.0 | EQUIPO EN AREA DE IMAGENOLOGIA | 531_254_0049 | TOMOGRAFO DE 16 CORTES O 20 CORTES | 2.21.1.X.1.08 |  | BRIGHTSPEED | 28348YC1 | IMAGENOLOGIA | SI | 1 |  | SI | ADQUISICION | 7126692 | 2015-07-01 | 2015-08-01 | 2015-08-01 | 15 | SI | SI | SI | SI | 1 | TECNICO RADIOTERAPUETA | TECNICO RADIOTERAPUETA | TECNICO RADIOTERAPUETA | TECNICO RADIOTERAPUETA | TECNICO RADIOTERAPUETA | TECNICO RADIOTERAPUETA | AUXILIAR TECNICO RADIOLOGO | [20 empty] | 0
QTSSA000475 | SSA | HOSPITAL GENERAL CADEREYTA | 22 | QUERETARO | 004 | CADEREYTA DE MONTES | 0001 | CADEREYTA DE MONTES | 03 | CADEREYTA DE MONTES | HO | M | HG | 1 | 2.21.0 | EQUIPO EN AREA DE IMAGENOLOGIA | 531_341_2487 | MASTOGRAFO DIGITAL | 2.21.1.X.1.13 | FUJIFILM | AMULET INNOVALITY | 76621316 | IMAGENOLOGIA | SI | 1 |  | SI | ADQUISICION | 5742000 | 2018-12-28 | 2019-01-29 | 2019-01-29 | 20 | SI | NO | NO | NO | 1 | TECNICO RADIOLOGO | [26 empty] | 0
SLSSA018113 | SSA | HOSPITAL GENERAL DE GUAMUCHIL | 25 | SINALOA | 015 | SALVADOR ALVARADO | 0001 | GUAMUCHIL | 03 | GUAMUCHIL | HO | M | HG | 1 | 2.21.0 | EQUIPO EN AREA DE IMAGENOLOGIA | 531_254_0049 | TOMOGRAFO DE 16 CORTES O 20 CORTES | 2.21.1.X.1.08 | SIEMENS | SOMATON | 78773 | IMAGENOLOGIA | SI | 1 |  | SI | ADQUISICION | 8192000 | 2020-07-10 | 2020-07-14 | 2020-07-16 | 10 | SI | SI | SI | SI | 4 | TEC. RADIOLOGO OMAR ANTONIO CERVANTES GONZALEZ | TEC. RADIOLOGO ISMAEL DE JESUS INZUNZA CEICA | TEC. RADIOLOGO EDGARDO MEJIA LOPEZ | TEC. RADIOLOGO JULIO ADAIR SOTOMAYOR LOPEZ | [23 empty] | 0
SLSSA018113 | SSA | HOSPITAL GENERAL DE GUAMUCHIL | 25 | SINALOA | 015 | SALVADOR ALVARADO | 0001 | GUAMUCHIL | 03 | GUAMUCHIL | HO | M | HG | 1 | 2.21.0 | EQUIPO EN AREA DE IMAGENOLOGIA | mast_dig_este | MASTOGRAFO DIGITAL CON ESTEREOTAXIA | 2.21.1.X.1.15 | HOLOGIC | DIMESION | SMD131800283 | IMAGENOLOGIA | SI | 1 |  | SI | ADQUISICION | 12177601.12 | 2019-09-24 | 2019-09-02 | 2019-09-05 | 10 | SI | NO | NO | NO | 1 | LIC. EN RADIOLOGÃA E IMAGEN HILDA LUCERO CASTRO CASTRO | [26 empty] | 0
SRSSA001851 | SSA | HOSPITAL GENERAL NOGALES | 26 | SONORA | 043 | NOGALES | 0001 | HEROICA NOGALES | 03 | SANTA ANA | HO | M | HG | 1 | 2.21.0 | EQUIPO EN AREA DE IMAGENOLOGIA | 531_341_2487 | MASTOGRAFO DIGITAL | 2.21.1.X.1.13 | FUJIFILM | AMULET INNOVALITY | 96122397 | IMAGENOLOGIA | SI | 1 |  | NO | ADQUISICION | 4240000 | 2019-11-11 | 2021-02-26 | 2023-02-09 | 10 | SI | NO | NO | NO | 1 | TECNICO RADIOLOGO | [10 empty] | PROGRAMA DE CANCER DE LA MUJER. | [15 empty] | 0
SRSSA001851 | SSA | HOSPITAL GENERAL NOGALES | 26 | SONORA | 043 | NOGALES | 0001 | HEROICA NOGALES | 03 | SANTA ANA | HO | M | HG | 1 | 2.21.0 | EQUIPO EN AREA DE IMAGENOLOGIA | mast_anl_CR | MASTOGRAFO ANALOGICO CON DIGITALIZADOR (CR) | 2.21.1.X.1.17 | GENERAL ELECTRIC | ALPHA RT | 34138 / 631ALPHASSA | IMAGENOLOGIA | NO | -1 | Equipo sujeto a reubicación | NO | ADQUISICION | 2135000 | 2010-02-26 | 2010-09-01 | 2010-12-01 | 0 | SI | NO | NO | NO | 1 | TECNICO RADIOLOGO | [10 empty] | PROGRAMA DE CANCER DE LA MUJER. EQUIPO QUE ESTABA ASIGNADO A LA CLUES SRSSA001851 CORRESPONDIENTE AL HOSPITAL GENERAL DE NOGALES. SE VALORARA REUBICACION. | [15 empty] | 0
SRSSA006285 | SSA | HOSPITAL GENERAL DE CANANEA | 26 | SONORA | 019 | CANANEA | 0001 | HEROICA CIUDAD DE CANANEA | 03 | SANTA ANA | HO | M | HG | 1 | 2.21.0 | EQUIPO EN AREA DE IMAGENOLOGIA | 531_341_2487 | MASTOGRAFO DIGITAL | 2.21.1.X.1.13 | I.M.S | GIOTTO IMAGE SDL | 1325026667 | IMAGENOLOGIA | NO | -1 | Otras | NO | ADQUISICION | 5186592 | 2014-01-06 | 1905-07-06 | 1905-07-09 | 0 | SI | NO | NO | NO | 1 | TECNICO RADIOLOGO | [10 empty] | PROGRAMA DE CANCER DE LA MUJER. NO CUENTA CON LICENCIA SANITARIA VIGENTE/NO EXISTE MEDICO RADIOLOGO. | [15 empty] | 0
TCSSA017782 | SSA | HOSPITAL COMUNITARIO DE FRONTERA | 27 | TABASCO | 003 | CENTLA | 0001 | FRONTERA | 03 | CENTLA | HO | N | HI | 1 | 2.21.0 | EQUIPO EN AREA DE IMAGENOLOGIA | mast_anl_CR | MASTOGRAFO ANALOGICO CON DIGITALIZADOR (CR) | 2.21.1.X.1.17 | PLANMED | S/N | WICV532188 | IMAGENOLOGIA | NO | -1 | FALTA DE MANTENIMIENTO CORRECTIVO | NO | ADQUISICION | 994170 | 2012-12-07 | 2014-10-10 | 2014-10-10 | 15 | SI | NO | NO | NO | 1 | TECNICO RADIOLOGO | [26 empty] | 0
TLSSA017831 | SSA | HOSPITAL GENERAL DE CALPULALPAN | 29 | TLAXCALA | 006 | CALPULALPAN | 0001 | HEROICA CIUDAD DE CALPULALPAN | 03 | APIZACO | HO | M | HG | 1 | 2.21.0 | EQUIPO EN AREA DE IMAGENOLOGIA | 531_341_2487 | MASTOGRAFO DIGITAL | 2.21.1.X.1.13 | SIEMENS | MAMMOMAT INSPIRATION | 6272 | IMAGENOLOGIA | SI | 1 |  | NO | ADQUISICION | 4793120 | 2014-07-11 | 2015-01-02 | 2015-09-03 | 10 | SI | NO | NO | NO | 2 | TECNICO RADIOLOGO | LICENCIADA EN ENFERMERIA | [25 empty] | 0
TSSSA003732 | SSA | HOSPITAL GENERAL DE MATAMOROS | 28 | TAMAULIPAS | 022 | MATAMOROS | 0001 | HEROICA MATAMOROS | 03 | MATAMOROS | HO | M | HG | 1 | 2.21.0 | EQUIPO EN AREA DE IMAGENOLOGIA | 531_254_0148 | TOMOGRAFO DE 32 CORTES O 40 CORTES | 2.21.1.X.1.09 | PHILIPS | AR704310 | 131 | IMAGENOLOGIA | NO | -1 | OTRAS (ESPECIFICAR EN LA COLUMNA OBSERVACIONES) | NO | ADQUISICION | 0 | 2017-10-01 | 2021-02-23 | 2021-02-24 | 0 | SI | NO | NO | NO | 2 | MEDICO RADIOLOGO | TECNICO RADIOLOGO | [9 empty] | FALLA RIEL DE DESPLAZAMIENTO DE LA CAMILLA. MARCA PARO DE EMERGENCIA. | [15 empty] | 0
TSSSA003732 | SSA | HOSPITAL GENERAL DE MATAMOROS | 28 | TAMAULIPAS | 022 | MATAMOROS | 0001 | HEROICA MATAMOROS | 03 | MATAMOROS | HO | M | HG | 1 | 2.21.0 | EQUIPO EN AREA DE IMAGENOLOGIA | mast_anl_CR | MASTOGRAFO ANALOGICO CON DIGITALIZADOR (CR) | 2.21.1.X.1.17 | PHILIPS | MAMMO DIAGNOST AR | MAR/0089/C10 | IMAGENOLOGIA | SI | 1 | NO APLICA | NO | ADQUISICION | 0 | 2017-10-01 | 2021-02-23 | 2021-02-24 | 0 | SI | NO | NO | NO | 2 | MEDICO RADIOLOGO | TECNICO RADIOLOGO | [9 empty] | MASTOGRAFO LISTO, EL AREA NO CUENTA CON LUZ. |  |  |  |  | 1 | 1 |  | 5: REPORTA EQUIPO MEDICO FUNCIONANDO PERO NO REPORTA EL COSTO DE ADQUISICIÓN.; 6: REPORTA QUE LE EQUIPO ESTA FUNCIONANDO, PERO NO REPORTA NUMERO DE PROCEDIMIENTOS REALIZADOS. | REPORTA EQUIPO MEDICO FUNCIONANDO PERO NO REPORTA EL COSTO DE ADQUISICIÓN.REPORTA QUE LE EQUIPO ESTA FUNCIONANDO, PERO NO REPORTA NUMERO DE PROCEDIMIENTOS REALIZADOS. | 2
TSSSA003732 | SSA | HOSPITAL GENERAL DE MATAMOROS | 28 | TAMAULIPAS | 022 | MATAMOROS | 0001 | HEROICA MATAMOROS | 03 | MATAMOROS | HO | M | HG | 1 | 2.21.0 | EQUIPO EN AREA DE IMAGENOLOGIA | 531_791_0066 | RESONANCIA MAGNETICA DE 1.5 TESLAS | 2.21.1.X.1.23 | PHILIPS | MULTIVO 15T | 80874 | IMAGENOLOGIA | SI | 1 | NO APLICA | NO | ADQUISICION | 0 | 2017-10-01 | 2021-02-23 | 0000-00-00 | 0 | SI | NO | NO | NO | 2 | MEDICO RADIOLOGO | TECNICO RADIOLOGO | [9 empty] | EL EQUIPO SE ENCUENTRA LISTO, FALTA QUE VAYA EL PERSONAL DE LA COMPAÃ‘ÃA. |  |  |  |  | 1 | 1 |  | 5: REPORTA EQUIPO MEDICO FUNCIONANDO PERO NO REPORTA EL COSTO DE ADQUISICIÓN.; 6: REPORTA QUE LE EQUIPO ESTA FUNCIONANDO, PERO NO REPORTA NUMERO DE PROCEDIMIENTOS REALIZADOS. | REPORTA EQUIPO MEDICO FUNCIONANDO PERO NO REPORTA EL COSTO DE ADQUISICIÓN.REPORTA QUE LE EQUIPO ESTA FUNCIONANDO, PERO NO REPORTA NUMERO DE PROCEDIMIENTOS REALIZADOS. | 2
VZSSA004744 | SSA | HOSPITAL REGIONAL POZA RICA DE HIDALGO | 30 | VERACRUZ DE IGNACIO DE LA LLAVE | 131 | POZA RICA DE HIDALGO | 0001 | POZA RICA DE HIDALGO | 03 | POZA RICA | HO | M | HG | 1 | 2.21.0 | EQUIPO EN AREA DE IMAGENOLOGIA | 531_254_0155 | TOMOGRAFO DE 64 CORTES | 2.21.1.X.1.10 | PHILIPS | INGENUITY C.T. | 333069 | IMAGENOLOGIA | SI | 1 |  | NO | ADQUISICION | 21686417.46 | 2015-05-11 | 2015-05-31 | 2015-05-31 | 20 | SI | SI | SI | SI | 2 | TECNICO RADIOLOGO | MEDICO RADIOLOGO | [25 empty] | 0
VZSSA004744 | SSA | HOSPITAL REGIONAL POZA RICA DE HIDALGO | 30 | VERACRUZ DE IGNACIO DE LA LLAVE | 131 | POZA RICA DE HIDALGO | 0001 | POZA RICA DE HIDALGO | 03 | POZA RICA | HO | M | HG | 1 | 2.21.0 | EQUIPO EN AREA DE IMAGENOLOGIA | 531_341_2487 | MASTOGRAFO DIGITAL | 2.21.1.X.1.13 | FUJIFILM | AMULET INNOVALITY | DR 3500 W 24X30 E 97022872 | IMAGENOLOGIA | SI | 1 |  | SI | ARRENDAMIENTO | 0 | 2019-12-09 | 2020-01-15 | 2020-01-15 | 40 | NO | NO | NO | SI | 2 | TECNICO RADIOLOGO | MEDICO RADIOLOGO | [14 empty] | 1 |  |  | 5: REPORTA EQUIPO MEDICO FUNCIONANDO PERO NO REPORTA EL COSTO DE ADQUISICIÓN. | REPORTA EQUIPO MEDICO FUNCIONANDO PERO NO REPORTA EL COSTO DE ADQUISICIÓN. | 1
ZSSSA000152 | SSA | HOSPITAL GENERAL FRESNILLO (DR. JOSE HARO AVILA) | 32 | ZACATECAS | 010 | FRESNILLO | 0001 | FRESNILLO | 03 | FRESNILLO | HO | M | HG | 1 | 2.21.0 | EQUIPO EN AREA DE IMAGENOLOGIA | 531_254_0049 | TOMOGRAFO DE 16 CORTES O 20 CORTES | 2.21.1.X.1.08 | GENERAL ELECTRIC | BRIGHT SPEED ELITE | 571116YC6 | IMAGENOLOGIA | NO | -1 | Falta de Accesorios | SI | ADQUISICION | 14964011 | 2014-06-10 | 2014-09-10 | 2014-11-28 | 0 | SI | SI | NO | NO | 1 | TECNICO RADIOLOGO | TECNICO RADIOLOGO | [9 empty] | EL EQUIPO SUFRIO UNA FALLA ELECTRICA, DAÃ‘ANDOSE EL TUBO DE RX | [15 empty] | 0
ZSSSA000152 | SSA | HOSPITAL GENERAL FRESNILLO (DR. JOSE HARO AVILA) | 32 | ZACATECAS | 010 | FRESNILLO | 0001 | FRESNILLO | 03 | FRESNILLO | HO | M | HG | 1 | 2.21.0 | EQUIPO EN AREA DE IMAGENOLOGIA | 531_341_2487 | MASTOGRAFO DIGITAL | 2.21.1.X.1.13 | HOLOGIC | SELENIA | 2841215W8401 | IMAGENOLOGIA | SI | 1 | NO APLICA | SI | ADQUISICION | 4999000 | 2017-06-12 | 2022-08-01 | 2022-09-01 | 25 | SI | NO | NO | NO | 1 | TECNICO RADIOLOGO | [26 empty] | 0
ZSSSA000152 | SSA | HOSPITAL GENERAL FRESNILLO (DR. JOSE HARO AVILA) | 32 | ZACATECAS | 010 | FRESNILLO | 0001 | FRESNILLO | 03 | FRESNILLO | HO | M | HG | 1 | 1.B.1.22 | EQUIPO EN AREA DE IMAGENOLOGIA | 531_91_0052 | RESONANCIA MAGNETICA ABIERTA DE 0.2 TESLAS O MAYOR | 2.21.1.X.1.22 | SIEMENS | MAGNETOM C | 48586 | IMAGENOLOGIA | SI | 1 |  | NO | TRASLADO | 18437631.22 | 2010-07-07 | 2010-09-01 | 2010-10-28 | 7 | SI | SI | NO | NO | 2 | MEDICO RADIOLOGO | TECNICO RADIOLOGO | [9 empty] | FALLA EN ANTENA DE CERVICALES | [15 empty] | 0
ZSSSA002310 | SSA | HOSPITAL COMUNITARIO SOMBRERETE | 32 | ZACATECAS | 042 | SOMBRERETE | 0001 | SOMBRERETE | 03 | FRESNILLO | HO | N | HI | 1 | 2.21.0 | EQUIPO EN AREA DE IMAGENOLOGIA | 531_341_2487 | MASTOGRAFO DIGITAL | 2.21.1.X.1.13 | HOLOGIC | SELENIA | 2840615W8371 | IMAGENOLOGIA | SI | 1 |  | SI | ADQUISICION | 4999000 | 2016-02-04 | 2019-02-02 | 2019-07-16 | 20 | SI | NO | NO | NO | 1 | TECNICO RADIOLOGO | [26 empty] | 0
BCSSA000266 | SSA | COL. VICENTE GUERRERO | 02 | BAJA CALIFORNIA | 006 | SAN QUINTIN | 0863 | VICENTE GUERRERO | 04 | VICENTE GUERRERO | CE | Z | CSH | 1 | 2.21.0 | EQUIPO EN AREA DE IMAGENOLOGIA | mast_anl_CR | MASTOGRAFO ANALOGICO CON DIGITALIZADOR (CR) | 2.21.1.X.1.17 | IMS | GIOTTO IMAGEN M | 61/22/13 | IMAGENOLOGIA | NO | -1 | Otras | NO | ADQUISICION | 1334000 | 2012-12-26 | 0000-00-00 | 0000-00-00 | 0 | NO | NO | NO | NO | 0 | [11 empty] | MOTIVO DE NO FUNCIONAMIENTO:TRABAJOS DE REMODELACION Y ADECUACION DE AREA, CONTRATACION DE PERSONAL, EQUIPO NO INSTALADO. EQUIPO SE ENCUENTRA EN PROCESO DE BAJA. | [15 empty] | 0
BSSSA001131 | SSA | HOSPITAL GENERAL DE CABO SAN LUCAS | 03 | BAJA CALIFORNIA SUR | 008 | LOS CABOS | 0054 | CABO SAN LUCAS | 04 | LOS CABOS | HO | M | HG | 1 | 2.21.0 | EQUIPO EN AREA DE IMAGENOLOGIA | 531_254_0155 | TOMOGRAFO DE 64 CORTES | 2.21.1.X.1.10 | PHILIPS | INGENUITY CT | 333242 | IMAGENOLOGIA | SI | 1 |  | NO | ADQUISICION | 33071310 | 2020-12-31 | 2021-06-01 | 2021-06-11 | 8 | SI | NO | NO | NO | 2 | TECNICO RADIOLOGO | MEDICO RADIOLOGO | ENFERMERA | [24 empty] | 0
BSSSA001131 | SSA | HOSPITAL GENERAL DE CABO SAN LUCAS | 03 | BAJA CALIFORNIA SUR | 008 | LOS CABOS | 0054 | CABO SAN LUCAS | 04 | LOS CABOS | HO | M | HG | 1 | 2.21.0 | EQUIPO EN AREA DE IMAGENOLOGIA | 531_341_2487 | MASTOGRAFO DIGITAL | 2.21.1.X.1.13 | I.M.S. | GIOTTO IMAGE 3DL | 20/11/29. | IMAGENOLOGIA | SI | 1 | NO APLICA | NO | ADQUISICION | 2886000 | 2013-01-12 | 2022-09-22 | 2022-10-19 | 0 | NO | NO | NO | NO | 1 | TECNICO | [16 empty] | 1 |  | 6: REPORTA QUE LE EQUIPO ESTA FUNCIONANDO, PERO NO REPORTA NUMERO DE PROCEDIMIENTOS REALIZADOS. | REPORTA QUE LE EQUIPO ESTA FUNCIONANDO, PERO NO REPORTA NUMERO DE PROCEDIMIENTOS REALIZADOS. | 1
CHSSA000565 | SSA | HOSPITAL DE GINECO-OBSTETRICIA DE CUAUHTEMOC | 08 | CHIHUAHUA | 017 | CUAUHTEMOC | 0001 | CUAUHTEMOC | 04 | CUAUHTEMOC | HO | O | HE | 1 | 2.21.0 | EQUIPO EN AREA DE IMAGENOLOGIA | 531_341_2214 | MASTOGRAFO ANALOGICO | 2.21.1.X.1.12 | SIEMENS | MAMMOMAT 1000 | 13308 | IMAGENOLOGIA | SI | 1 | NO APLICA | NO | DONACION | 2275333.61 | 2012-03-01 | 2012-03-01 | 2012-03-01 | 2 | SI | NO | NO | NO | 1 | TECNICO RADIOLOGO | [26 empty] | 0
CHSSA000570 | SSA | HOPITAL GENERAL DR. JAVIER RAMIREZ TOPETE | 08 | CHIHUAHUA | 017 | CUAUHTEMOC | 0001 | CUAUHTEMOC | 04 | CUAUHTEMOC | HO | M | HG | 1 | 2.21.0 | EQUIPO EN AREA DE IMAGENOLOGIA | 531_254_0155 | TOMOGRAFO DE 64 CORTES | 2.21.1.X.1.10 | SIMENS | SOMATOM GO UP | 32558 | IMAGENOLOGIA | SI | 1 | NO APLICA | NO | ADQUISICION | 29695999.9 | 2022-12-28 | 2023-02-01 | 2023-04-01 | 5 | SI | SI | SI | SI | 1 | TECNICO RADIOLOGO | [26 empty] | 0
CHSSA000570 | SSA | HOPITAL GENERAL DR. JAVIER RAMIREZ TOPETE | 08 | CHIHUAHUA | 017 | CUAUHTEMOC | 0001 | CUAUHTEMOC | 04 | CUAUHTEMOC | HO | M | HG | 1 | 2.21.0 | EQUIPO EN AREA DE IMAGENOLOGIA | 531_254_0155 | TOMOGRAFO DE 64 CORTES | 2.21.1.X.1.10 | FUJI | SCENARIA VIEW/128 | V0220 | IMAGENOLOGIA | NO | -1 | EN INSTALACION | SI | ADQUISICION | 0 | 2023-11-10 | 0000-00-00 | 0000-00-00 | 0 | NO | NO | NO | NO | 0 | NINGUNO | [26 empty] | 0
CHSSA018246 | SSA | CENTRO DE SALUD TIERRA NUEVA | 08 | CHIHUAHUA | 017 | CUAUHTEMOC | 0001 | CUAUHTEMOC | 04 | CUAUHTEMOC | CE | CES | CES | 1 | 2.21.0 | EQUIPO EN AREA DE IMAGENOLOGIA | mast_anl_CR | MASTOGRAFO ANALOGICO CON DIGITALIZADOR (CR) | 2.21.1.X.1.17 | SIEMENS | MAMMOMAT 3000 NOVA | 14002 | IMAGENOLOGIA | NO | -1 | FALTA DE REFACCIONES | NO | ADQUISICION | 1774800 | 2012-03-01 | 2013-03-01 | 2013-03-01 | 0 | NO | NO | NO | NO | 0 | TECNICO RADIOLOGO | [26 empty] | 0
CLSSA002710 | SSA | HOSPITAL GENERAL MONCLOVA AMPARO PAPE DE BENAVIDES | 05 | COAHUILA DE ZARAGOZA | 018 | MONCLOVA | 0001 | MONCLOVA | 04 | MONCLOVA | HO | M | HG | 1 | 2.21.0 | EQUIPO EN AREA DE IMAGENOLOGIA | 531_254_0049 | TOMOGRAFO DE 16 CORTES O 20 CORTES | 2.21.1.X.1.08 | PHILIPS | BRILLIANCE | 6148 | IMAGENOLOGIA | SI | 1 |  | NO | ADQUISICION | 0 | 0000-00-00 | 2012-06-20 | 2012-06-20 | 2 | SI | SI | NO | NO | 2 | TECNICO RADIOLOGO | TECNICO RADIOLOGO | [9 empty] | NO SE CUENTA CON INFORMACION DISPONIBLE DE COSTO DEL EQUIPO POR EL DEPARTAMENTO DE ADQUISICIONES |  |  |  |  | 1 |  |  | 5: REPORTA EQUIPO MEDICO FUNCIONANDO PERO NO REPORTA EL COSTO DE ADQUISICIÓN. | REPORTA EQUIPO MEDICO FUNCIONANDO PERO NO REPORTA EL COSTO DE ADQUISICIÓN. | 1
CLSSA002710 | SSA | HOSPITAL GENERAL MONCLOVA AMPARO PAPE DE BENAVIDES | 05 | COAHUILA DE ZARAGOZA | 018 | MONCLOVA | 0001 | MONCLOVA | 04 | MONCLOVA | HO | M | HG | 1 | 2.21.0 | EQUIPO EN AREA DE IMAGENOLOGIA | mast_anl_CR | MASTOGRAFO ANALOGICO CON DIGITALIZADOR (CR) | 2.21.1.X.1.17 | PHILIPS | MAMO DIAGNOST | 12609 | IMAGENOLOGIA | SI | 1 |  | NO | ADQUISICION | 0 | 0000-00-00 | 2010-12-03 | 2010-12-03 | 4 | SI | NO | NO | NO | 2 | TECNICO RADIOLOGO | TECNICO RADIOLOGO | [9 empty] | NO SE CUENTA CON INFORMACION DISPONIBLE DE COSTO DEL EQUIPO POR EL DEPARTAMENTO DE ADQUISICIONES |  |  |  |  | 1 |  |  | 5: REPORTA EQUIPO MEDICO FUNCIONANDO PERO NO REPORTA EL COSTO DE ADQUISICIÓN. | REPORTA EQUIPO MEDICO FUNCIONANDO PERO NO REPORTA EL COSTO DE ADQUISICIÓN. | 1
CSSSA018875 | SSA | HOSPITAL GENERAL BICENTENARIO VILLAFLORES | 07 | CHIAPAS | 108 | VILLAFLORES | 0001 | VILLAFLORES | 04 | VILLAFLORES | HO | M | HG | 1 | 2.21.0 | EQUIPO EN AREA DE IMAGENOLOGIA | tom_men_16 | TOMOGRAFO MENOR A 16 CORTES | 2.21.1.X.1.07 | GENERAL ELECTRIC | BRIGTSPEED | SYS#CC99 | IMAGENOLOGIA | SI | 1 |  | NO | ADQUISICION | 0 | 0000-00-00 | 0000-00-00 | 2010-10-01 | 3 | SI | SI | NO | NO | 3 | MEDICO RADIOLOGO | TECNICO RADIOLOGO | TECNICO RADIOLOGO | [8 empty] | NO SE CUENTA CON LA INFORMACION DE COSTO, DEBIDO A CAMBIOS DE ADMINISTRACION LA UNIDAD NO CUENTA CON LA FECHA DE ADQUISICION |  |  |  |  | 1 |  |  | 5: REPORTA EQUIPO MEDICO FUNCIONANDO PERO NO REPORTA EL COSTO DE ADQUISICIÓN. | REPORTA EQUIPO MEDICO FUNCIONANDO PERO NO REPORTA EL COSTO DE ADQUISICIÓN. | 1
CSSSA018875 | SSA | HOSPITAL GENERAL BICENTENARIO VILLAFLORES | 07 | CHIAPAS | 108 | VILLAFLORES | 0001 | VILLAFLORES | 04 | VILLAFLORES | HO | M | HG | 1 | 2.21.0 | EQUIPO EN AREA DE IMAGENOLOGIA | 531_341_2487 | MASTOGRAFO DIGITAL | 2.21.1.X.1.13 | GENERAL ELECTRIC | MGF-110 | 36126 | IMAGENOLOGIA | NO | -1 | No está calibrado | SI | ADQUISICION | 0 | 0000-00-00 | 2010-09-01 | 0000-00-00 | 0 | NO | NO | NO | NO | 0 | [11 empty] | NO SE CUENTA CON LA INFORMACION DE COSTO, DEBIDO A CAMBIOS DE ADMINISTRACION LA UNIDAD NO CUENTA CON LA FECHA DE ADQUISICION | [15 empty] | 0
CSSSA018875 | SSA | HOSPITAL GENERAL BICENTENARIO VILLAFLORES | 07 | CHIAPAS | 108 | VILLAFLORES | 0001 | VILLAFLORES | 04 | VILLAFLORES | HO | M | HG | 1 | 2.21.0 | EQUIPO EN AREA DE IMAGENOLOGIA | 531_341_2487 | MASTOGRAFO DIGITAL | 2.21.1.X.1.13 | PHILLIPS | MICRODOSE | 170012-10 | IMAGENOLOGIA | NO | -1 | FALTA DE INSTALACIONES ESPECIFICAS PARA EL EQUIPO (LUZ, AGUA, AIRE ACONDICIONADO) | SI | ADQUISICION | 6000000 | 2017-06-14 | 2017-11-30 | 2017-12-01 | 4 | SI | NO | NO | NO | 1 | TECNICO RADIALOGA | [10 empty] | ESTA UBICADO EN LA CLINICA DE LA MUJER DE VILLAFLORES Y SE ANCLO A ESTE HOSPITAL, NO CUENTA CON CLUES | [15 empty] | 0
DFSSA000502 | SSA | C.S.T-III DRA. MARGARITA CHORNE Y SALAZAR | 09 | CIUDAD DE MEXICO | 003 | COYOACAN | 0001 | COYOACAN | 04 | COYOACAN | CE | Q | CS | 1 | 2.21.0 | EQUIPO EN AREA DE IMAGENOLOGIA | 531_341_2487 | MASTOGRAFO DIGITAL | 2.21.1.X.1.13 | LORAD-HOLOGIC | SELENIA | 19407089797 | IMAGENOLOGIA | NO | -1 | OTRAS | NO | ADQUISICION | 0 | 0000-00-00 | 2009-01-02 | 2011-02-01 | 0 | SI | NO | NO | NO | 1 | TECNICO RADIOLOGO | [10 empty] | SE DESCONOCE EL COSTO Y LA FECHA DE ADQUISICION, SE MODIFICA EL NUMERO DE SERIE BASADO EN QUE EL NUMERO ANTERIOR ERA DEL GANTRY (PIEZA DEL EQUIPO) Y AHORA SE ESTA ANOTANDO JUSTO EL NUMERO DE SERIE DEL MASTOGRAFO. | [15 empty] | 0
DFSSA004014 | INSALUD | INSTITUTO NACIONAL DE PEDIATRIA | 09 | CIUDAD DE MEXICO | 003 | COYOACAN | 0001 | COYOACAN | 04 | COYOACAN | HO | O | HE | 1 | 2.7.0 | EQUIPO EN UNIDAD QUIRURGICA | 531_626_0024 | MICROSCOPIO PARA NEUROCIRUGIA | 2.7.1.X.1.30 | LEICA | M530OHX | 160623001 | QUIROFANOS | SI | 1 |  | NO | DONACION | 11000000 | 0000-00-00 | 2023-08-15 | 2023-08-15 | 1 | SI | SI | NO | NO | 4 | ENFERMERA | ENFERMERA | MEDICO | MEDICO | [7 empty] | EL USO DEL EQUIPO ES INDEFINIDO YA QUE SE PUEDEN PRESENTAR CASOS DE URGENCIA | [15 empty] | 0
DFSSA004014 | INSALUD | INSTITUTO NACIONAL DE PEDIATRIA | 09 | CIUDAD DE MEXICO | 003 | COYOACAN | 0001 | COYOACAN | 04 | COYOACAN | HO | O | HE | 1 | 2.17.0 | EQUIPO EN AREA DE RADIOTERAPIA EXTERNA | 531_005_0017 | ACELERADOR LINEAL DE ALTA ENERGIA | 2.17.1.1.X.01 | ELEKTA | INFINITY | 156921 | RADIOTERAPIA | SI | 1 |  | NO | ADQUISICION | 62000000 | 2022-04-29 | 2022-12-22 | 2022-12-22 | 7 | SI | SI | NO | NO | 7 | MEDICO NIUCLEAR | FISICO MEDICO | TECNICO RADIOLOGO | TECNICO RADIOLOGO | ENFERMERA | MEDICO ANESTESIOLOGO | [5 empty] | SIN CONTRATO , EL EQUIPO ESTABA EN GARANTIA DURANTE EL EJERCICIO 2023 | [15 empty] | 0
DFSSA004014 | INSALUD | INSTITUTO NACIONAL DE PEDIATRIA | 09 | CIUDAD DE MEXICO | 003 | COYOACAN | 0001 | COYOACAN | 04 | COYOACAN | HO | O | HE | 1 | 2.21.0 | EQUIPO EN AREA DE IMAGENOLOGIA | 531_254_0155 | TOMOGRAFO DE 64 CORTES | 2.21.1.X.1.10 | SIEMENS | SOMATOM SENSATION 64 | 55570 | IMAGENOLOGIA | SI | 1 |  | SI | ADQUISICION | 12931646.5 | 2010-02-19 | 2010-03-01 | 2010-03-01 | 20 | SI | SI | SI | SI | 4 | ENFERMERA | TECNICO | MEDICO RADIOLOGO | MEDICO ANESTESIOLOGO | [23 empty] | 0
DFSSA004014 | INSALUD | INSTITUTO NACIONAL DE PEDIATRIA | 09 | CIUDAD DE MEXICO | 003 | COYOACAN | 0001 | COYOACAN | 04 | COYOACAN | HO | O | HE | 1 | 2.21.0 | EQUIPO EN AREA DE IMAGENOLOGIA | 531_791_0066 | RESONANCIA MAGNETICA DE 1.5 TESLAS | 2.21.1.X.1.23 | GENERAL ELECTRIC | SIGNA TWIN SPEED EXCITE HD 1.5 T | IDE 1084MRINP | RADIOLOGIA | SI | 1 |  | SI | ADQUISICION | 20214447 | 2005-12-28 | 2005-12-28 | 2005-12-28 | 10 | SI | SI | NO | NO | 6 | TECNICO RADIOLOGO | ENFERMERA | MEDICO ANESTESIOLOGO | MEDICO RADIOLOGO | [23 empty] | 0
DFSSA004014 | INSALUD | INSTITUTO NACIONAL DE PEDIATRIA | 09 | CIUDAD DE MEXICO | 003 | COYOACAN | 0001 | COYOACAN | 04 | COYOACAN | HO | O | HE | 1 | 2.23.0 | EQUIPO EN AREA DE HEMODINAMIA | 531_055_0016 | ANGIOGRAFO ARCO BIPLANAR | 2.23.1.X.01 | PHILIPS | AZURION7 B20 | 722068 | HEMODINAMIA | SI | 1 |  | SI | DONACION | 45000000 | 2019-01-01 | 2019-04-30 | 2019-06-03 | 3 | SI | NO | NO | NO | 11 | MÃ‰DICOS CARDIOLOGOS HEMODINAMISTA | MÃ‰DICOS CARDIOLOGOS HEMODINAMISTA | MÃ‰DICOS CARDIOLOGOS HEMODINAMISTA | ENFERMERA | ENFERMERA | ENFERMERA | ENFERMERA | TÃ‰CNICO RADIOLOGO | MÃ‰DICO RESIDENTE | MÃ‰DICO RESIDENTE | SECRETARIA | [16 empty] | 0
DFSSA004014 | INSALUD | INSTITUTO NACIONAL DE PEDIATRIA | 09 | CIUDAD DE MEXICO | 003 | COYOACAN | 0001 | COYOACAN | 04 | COYOACAN | HO | O | HE | 1 | 2.23.0 | EQUIPO EN AREA DE HEMODINAMIA | angio_mon_cardv | ANGIOGRAFO ARCO MONOPLANAR | 2.23.1.X.02 | SIEMENS | AXIOM ARTIS DTC | 46029 | HEMODINAMIA | SI | 1 | FALTA DE PERSONAL | NO | ADQUISICION | 12585600 | 2004-12-27 | 2004-12-27 | 2004-12-27 | 1 | SI | NO | NO | NO | 4 | ENFERMERA | TECNICO | MEDICO RADIOLOGO | MEDICO | [7 empty] | EL EQUIPO FUNCIONA PARCIALMENTE, NO SE USA POR FALTA DE PERSONAL | [15 empty] | 0
DFSSA004014 | INSALUD | INSTITUTO NACIONAL DE PEDIATRIA | 09 | CIUDAD DE MEXICO | 003 | COYOACAN | 0001 | COYOACAN | 04 | COYOACAN | HO | O | HE | 1 | 2.24.0 | EQUIPO EN AREA DE MEDICINA NUCLEAR | 531_157_0724 | GAMMA CAMARA DE DOS DETECTORES (CAMARA DE CENTELLEO DE DOS DETECTORES) | 2.24.1.X.1.01 | GENERAL ELECTRIC | DISCOVERY NM630 | 630X22895 | MEDICINA NUCLEAR | SI | 1 |  | SI | DONACION | 10828600 | 2018-02-22 | 2018-09-21 | 2018-09-21 | 7 | SI | NO | NO | NO | 7 | MEDICO NUCLEAR | FISICO MEDICO | QUIMICO FISICO BIOLOGA | AUXILIAR DE LABORATORIO | TECNICO RADIOLOGO | AUXILIAR ADMINISTRATIVO | AUXILIAR ADMINISTRATIVO | AUXILIAR ADMINISTRATIVO | AUXILIAR ADMINISTRATIVO | AUXILIAR ADMINISTRATIVO | AUXILIAR ADMINISTRATIVO | [16 empty] | 0
DFSSA004480 | SSA | CENTRO DE SALUD T-III DR. SALVADOR ALLENDE CON CLINICA DE ESPECIALIDADES | 09 | CIUDAD DE MEXICO | 003 | COYOACAN | 0001 | COYOACAN | 04 | COYOACAN | CE | CES | CES | 1 | 2.21.0 | EQUIPO EN AREA DE IMAGENOLOGIA | 531_341_2487 | MASTOGRAFO DIGITAL | 2.21.1.X.1.13 | LORAD-HOLOGIC | SELENIA | 194061416053 | IMAGENOLOGIA | SI | 1 |  | NO | ADQUISICION | 10598852 | 2016-11-10 | 0000-00-00 | 2016-11-17 | 8 | SI | NO | NO | NO | 1 | TECNICO RADIOLOGO | [10 empty] | SE DESCONOCE FECHA DE INSTALACION.SE MODIFICA EL NUMERO DE SERIE BASADO EN QUE EL NUMERO ANTERIOR ERA DEL GANTRY (PIEZA DEL EQUIPO) Y AHORA SE ESTA ANOTANDO JUSTO EL NUMERO DE SERIE DEL MASTOGRAFO. | [15 empty] | 0
DGSSA001446 | SSA | HOSPITAL GENERAL DE SANTA MARIA DEL ORO | 10 | DURANGO | 018 | EL ORO | 0001 | SANTA MARIA DEL ORO | 04 | RODEO | HO | M | HG | 1 | 2.21.0 | EQUIPO EN AREA DE IMAGENOLOGIA | mast_anl_CR | MASTOGRAFO ANALOGICO CON DIGITALIZADOR (CR) | 2.21.1.X.1.17 | HOLOGIC | M-IV | 25419,25469,PI0212809351,0212890867 | IMAGENOLOGIA | SI | 1 | NO APLICA | SI | ADQUISICION | 775200 | 2012-12-29 | 2014-09-24 | 2015-05-13 | 1 | SI | NO | NO | NO | 1 | TECNICO RADIOLOGO | [26 empty] | 0
GRSSA008101 | SSA | HOSPITAL DE TLAPA | 12 | GUERRERO | 066 | TLAPA DE COMONFORT | 0001 | TLAPA DE COMONFORT | 04 | MONTAÃ‘A | HO | M | HG | 1 | 2.21.0 | EQUIPO EN AREA DE IMAGENOLOGIA | mast_anl_CR | MASTOGRAFO ANALOGICO CON DIGITALIZADOR (CR) | 2.21.1.X.1.17 | I.M.S. | GIOTTO IMAGE M | CONSOLA: 1310026158 | IMAGENOLOGIA | NO | -1 | OTRAS | NO | ADQUISICION | 1581465.52 | 2013-04-09 | 2014-10-15 | 2014-10-24 | 0 | NO | NO | NO | NO | 1 | TECNICO RADIOLOGO | [10 empty] | SE MODIFICA MONTO Y FECHA DE ADQUISICIÃ’N CON BASE EN FACTURA EMITIDA POR LA EMPRESA REMSA CON RFC 8810176J7 FACTURA FD-934 | [15 empty] | 0
GTSSA006495 | SSA | HOSPITAL GENERAL SALVATIERRA | 11 | GUANAJUATO | 028 | SALVATIERRA | 0001 | SALVATIERRA | 04 | ACAMBARO | HO | M | HG | 1 | 2.21.0 | EQUIPO EN AREA DE IMAGENOLOGIA | mast_dig_este | MASTOGRAFO DIGITAL CON ESTEREOTAXIA | 2.21.1.X.1.15 | I.M.S. | GIOTTO CLASS | 2007106076 | IMAGENOLOGIA | SI | 1 |  | SI | ADQUISICION | 4234000 | 2020-02-07 | 2020-04-06 | 2020-04-07 | 11 | SI | NO | NO | NO | 2 | MEDICO RADIOLOGO | TECNICO RADIOLOGO | [25 empty] | 0
GTSSA017414 | SSA | HOSPITAL GENERAL ACAMBARO MIGUEL HIDALGO | 11 | GUANAJUATO | 002 | ACAMBARO | 0001 | ACAMBARO | 04 | ACAMBARO | HO | M | HG | 1 | 2.21.0 | EQUIPO EN AREA DE IMAGENOLOGIA | 531_254_0155 | TOMOGRAFO DE 64 CORTES | 2.21.1.X.1.10 | FUJIFILM | SCENARIA VIEW | V0245 | IMAGENOLOGIA | SI | 1 |  | SI | ADQUISICION | 13908400 | 2023-06-09 | 2023-10-09 | 2023-11-01 | 12 | SI | SI | SI | SI | 2 | MEDICO RADIOLGO | TECNICO RADIOLOGO | TECNICO RADIOLOGO | TECNICO RADIOLOGO | TECNICO RADIOLOGO | TECNICO RADIOLOGO | TECNICO RADIOLOGO | TECNICO RADIOLOGO | TECNICO RADIOLOGO | TECNICO RADIOLOGO | [17 empty] | 0
GTSSA017414 | SSA | HOSPITAL GENERAL ACAMBARO MIGUEL HIDALGO | 11 | GUANAJUATO | 002 | ACAMBARO | 0001 | ACAMBARO | 04 | ACAMBARO | HO | M | HG | 1 | 2.21.0 | EQUIPO EN AREA DE IMAGENOLOGIA | mast_dig_este | MASTOGRAFO DIGITAL CON ESTEREOTAXIA | 2.21.1.X.1.15 | I.M.S. | GIOTTO CLASS | 2007106072 | IMAGENOLOGIA | SI | 1 | NO APLICA | SI | ADQUISICION | 4234000 | 2020-02-07 | 2020-04-22 | 2020-04-23 | 22 | SI | NO | NO | SI | 1 | MEDICO RADIOLGO | TECNICO RADIOLOGO | [9 empty] | EL MEDICO RADIOLOGO TIENE HORARIO DE JORNADA ACUMULADA PARA INTERPRETACIONES | [15 empty] | 0
JCSSA009364 | SSA | HOSPITAL COMUNITARIO DE JOCOTEPEC | 14 | JALISCO | 050 | JOCOTEPEC | 0002 | CHANTEPEC (EL CHANTE) | 04 | LA BARCA | HO | N | HI | 1 | 2.21.0 | EQUIPO EN AREA DE IMAGENOLOGIA | mast_dig_estto | MASTOGRAFO DIGITAL CON ESTEREOTAXIA Y TOMOSINTESIS | 2.21.1.X.1.18 | HOLOGIC | ASY-03694 | 81401154352 | IMAGENOLOGIA | SI | 1 |  | SI | ADQUISICION | 10042120 | 2015-05-15 | 2015-10-01 | 2015-10-01 | 1 | SI | SI | NO | NO | 2 | TECNICO RADIOLOGO | TECNICO RADIOLOGO | [25 empty] | 0
JCSSA013815 | SSA | HOSPITAL REGIONAL DE LA BARCA | 14 | JALISCO | 018 | LA BARCA | 0001 | LA BARCA | 04 | LA BARCA | HO | M | HG | 1 | 2.21.0 | EQUIPO EN AREA DE IMAGENOLOGIA | 531_341_2214 | MASTOGRAFO ANALOGICO | 2.21.1.X.1.12 | IMS | A.85.179 | 982220 | IMAGENOLOGIA | NO | -1 | Falta de Accesorios | NO | DONACION | 0 | 0000-00-00 | 0000-00-00 | 0000-00-00 | 0 | NO | NO | NO | NO | 0 | 0 | 0 | 0 | 0 | 0 | 0 | 0 | 0 | 0 | 0 | 0 | LA EMPRESA NO PROPORCIONA EL COSTO DEL EQUIPO, ESTA EN PROCESO DE BAJA. LA MARCA DEL EQUIPO ES IMS GIOTTO IMAGE, SE REGISTRA EN EL FORMATO UNICAMENTE IMS YA QUE ES LO PERMITIDO EN LAS PESTAÃ‘AS REFERENTE A LAS MARCAS DEL LISTADO. AGOSTO 2023: EN PROCESO D | [15 empty] | 0
NLSSA002366 | SSA | CENTRO MEDICO INSURGENTES | 19 | NUEVO LEON | 026 | GUADALUPE | 0001 | GUADALUPE | 04 | GUADALUPE | CE | F | CS | 1 | 2.21.0 | EQUIPO EN AREA DE IMAGENOLOGIA | 531_341_2487 | MASTOGRAFO DIGITAL | 2.21.1.X.1.13 | GIIOTTO | CLASS 3D-MT | 1828103025 | IMAGENOLOGIA | SI | 1 |  | SI | ADQUISICION | 4050000 | 2021-05-10 | 2021-05-25 | 2021-05-26 | 1 | SI | NO | NO | NO | 1 | TECNICO EN RAYOS X | [10 empty] | LA INFORMACION LA PROPORCIONO LA DRA CYNTHIA PENELOPE CEBALLOS JEFA DE SERVICIOS MEDICOS DE LA JURISDICCION #4, NOS COMENTA QUE ACTUALMENTE ESTA FUNCIONANDO SIN PROBLEMA DURANTE EL MES DE DICIEMBRE CON 23 ESTUDIOS DEL PRESENTE AÃ‘O. PARA UN PROMEDIO DE 1 | [15 empty] | 0
NLSSA004775 | SSA | UNEME DEDICAM | 19 | NUEVO LEON | 026 | GUADALUPE | 0001 | GUADALUPE | 04 | GUADALUPE | CE | UNE | UNE | 1 | 2.21.0 | EQUIPO EN AREA DE IMAGENOLOGIA | mast_dig_tomo | MASTOGRAFO DIGITAL CON TOMOSINTESIS | 2.21.1.X.1.16 | IMS | GIOTTO | 1829103061 | IMAGENOLOGIA | SI | 1 | NO APLICA | SI | ADQUISICION | 5561040 | 2018-11-01 | 2018-11-01 | 2018-12-01 | 5 | SI | si | NO | NO | 1 | TECNICO EN RAYOS X | TECNICO EN RAYOS X | [9 empty] | LA INFORMACIÃ“N LA PROPORCIONÃ“ ESTE MES DE DICIEMBRE EL ADMINISTRADOR DE LA UNIDAD EDGAR ALDAY CASILLAS 101 ESTUDIOS MENSUALES PARA UN PROMEDIO DIARIO DE 4.59 | [15 empty] | 0
NLSSA004775 | SSA | UNEME DEDICAM | 19 | NUEVO LEON | 026 | GUADALUPE | 0001 | GUADALUPE | 04 | GUADALUPE | CE | UNE | UNE | 1 | 2.21.0 | EQUIPO EN AREA DE IMAGENOLOGIA | mast_dig_estto | MASTOGRAFO DIGITAL CON ESTEREOTAXIA Y TOMOSINTESIS | 2.21.1.X.1.18 | IMS | GIOTTO | 1822192764 | IMAGENOLOGIA | SI | 1 | NO APLICA | SI | ADQUISICION | 7878720 | 2018-11-01 | 2018-11-01 | 2018-12-02 | 6 | SI | SI | NO | NO | 1 | TECNICO EN RAYOS X | TECNICO EN RAYOS X | [9 empty] | LA INFORMACIÃ“N LA PROPORCIONÃ“ EL ADMINISTRADOR DE LA UNIDAD EDGAR ALDAY CASILLAS ESTE MES DE DICIEMBRE FUERON 140 PARA UN PROMEDIO DIARIO DE 6.36 | [15 empty] | 0
NLSSA004961 | SSA | UNIDAD MOVIL DE MASTOGRAFIA IV | 19 | NUEVO LEON | 026 | GUADALUPE | 0001 | GUADALUPE | 04 | GUADALUPE | EA | P | UM | 1 | 2.21.0 | EQUIPO EN AREA DE IMAGENOLOGIA | 531_341_2487 | MASTOGRAFO DIGITAL | 2.21.1.X.1.13 | IMS | GIOTTO IMAGE 3DL | 1838103341 | IMAGENOLOGIA | SI | 1 |  | SI | ADQUISICION | 4060000 | 2019-07-01 | 2019-07-01 | 2019-10-01 | 10 | SI | NO | NO | NO | 1 | TECNICO EN RAYOS X | [10 empty] | LA INFORMACIÃ“N LA PROPORCIONÃ“ LA DRA. KAREN PAOLA SALAS RIOS LIDER DEL COMPONENETE DE CANCER DE MAMA ,LA UNIDAD MÃ“VIL SE ENCUENTRA OPERANDO CON NORMALIDAD â€¦LOS ESTUDIOS EN EL MES DE DICIEMBRE FUERON DE 227 MASTOGRAFIAS Y UN PROMEDIO DIARIO DE 10. | [15 empty] | 0
NLSSA004973 | SSA | UNIDAD MOVIL DE MASTOGRAFIA III | 19 | NUEVO LEON | 026 | GUADALUPE | 0001 | GUADALUPE | 04 | GUADALUPE | EA | P | UM | 1 | 2.21.0 | EQUIPO EN AREA DE IMAGENOLOGIA | 531_341_2487 | MASTOGRAFO DIGITAL | 2.21.1.X.1.13 | IMS | GIOTTO | 183103131 | IMAGENOLOGIA | SI | 1 | NO APLICA | SI | ADQUISICION | 4060000 | 2018-11-01 | 2018-11-01 | 2018-12-03 | 0 | SI | NO | NO | NO | 1 | TECNICO EN RAYOS X | [10 empty] | NOS REPORTAN QUE EN ESTE MES DE DICIEMBRE REPORTAN 0 DE PRODUCTIVIDAD | [5 empty] | 1 |  | 6: REPORTA QUE LE EQUIPO ESTA FUNCIONANDO, PERO NO REPORTA NUMERO DE PROCEDIMIENTOS REALIZADOS. | REPORTA QUE LE EQUIPO ESTA FUNCIONANDO, PERO NO REPORTA NUMERO DE PROCEDIMIENTOS REALIZADOS. | 1
NLSSA005981 | SSA | UNIDAD MOVIL DE MASTOGRAFIA II | 19 | NUEVO LEON | 026 | GUADALUPE | 0001 | GUADALUPE | 04 | GUADALUPE | EA | P | UM | 1 | 2.21.0 | EQUIPO EN AREA DE IMAGENOLOGIA | mast_anl_CR | MASTOGRAFO ANALOGICO CON DIGITALIZADOR (CR) | 2.21.1.X.1.17 | HOLOGIC | M-IV | 91S633 | IMAGENOLOGIA | SI | 1 | SE TRASLADO PRESTO | SI | COMODATO (EQUIPO EN DEMOSTRACION PERMANENTE) | 4112478 | 2011-01-11 | 2011-01-11 | 2011-02-24 | 2 | SI | NO | NO | NO | 2 | TECNICO EN RAYOS X | [10 empty] | LA INFORMACIÃ“N LA PROPORCIONÃ“ LA DRA. KAREN PAOLA SALAS RIOS Y MENCIONA QUE ACTUALMEMTE EL MASTOGRAFO SI FUNCIONA / LA UNIDAD SE ENCUENTRA UBICADA Y BRINDA EL SERVICIO EN CASA ROSA APODACA. 54 ESTUDIOS EN ESTE MES DICIEMBRE Y UN PROMEDIO DE 2.45 | [15 empty] | 0
NLSSA014295 | SSA | HOSPITAL REGIONAL MATERNO INFANTIL | 19 | NUEVO LEON | 026 | GUADALUPE | 0001 | GUADALUPE | 04 | GUADALUPE | HO | O | HE | 1 | 2.21.0 | EQUIPO EN AREA DE IMAGENOLOGIA | 531_254_0155 | TOMOGRAFO DE 64 CORTES | 2.21.1.X.1.10 | GENERAL ELECTRIC | LIGHTSPEED VCT | CT423632CN9 | IMAGENOLOGIA | SI | 1 |  | si | ADQUISICION | 17288160.92 | 2012-04-10 | 2012-07-01 | 2012-07-30 | 20 | SI | SI | SI | SI | 2 | TECNICO EN RAYOS X | DOCTOR | [9 empty] | EL RESPONSABLE DEL EQUIPO ES EL BIOMEDICO RAFAEL RIVIERA LOS ESTUDIOS EN EL TOMOGRAFO PARA UN TOTAL DE 435 ESTUDIOS EN EL MES DE DICIEMBRE TANTO SIMPLES COMO CONTRASTANTES PARA UN PROMEDIO 19.77 DIARIOS | [15 empty] | 0
NLSSA014295 | SSA | HOSPITAL REGIONAL MATERNO INFANTIL | 19 | NUEVO LEON | 026 | GUADALUPE | 0001 | GUADALUPE | 04 | GUADALUPE | HO | O | HE | 1 | 2.21.0 | EQUIPO EN AREA DE IMAGENOLOGIA | 531_341_2487 | MASTOGRAFO DIGITAL | 2.21.1.X.1.13 | I.M.S. | GIOTTO | 200727 | IMAGENOLOGIA | SI | 1 | NO APLICA | si | TRASLADO | 638894.28 | 2011-03-14 | 2018-05-18 | 2018-05-18 | 2 | SI | SI | NO | SI | 1 | TECNICO EN RAYOS X | TECNICO EN RAYOS X | TECNICO EN RAYOS X | [8 empty] | EQUIPO Y SERVICIO DE MASTOGRAFIA SE ENCUENTRA FUNCIONANDO MUY BIEN AL MES DE DICEMBRE,PROPORCIONO LA INFORMACIÃ“N. EL RESPONSABLE DEL ÃREA EL BIOMEDICO RAFAEL RIVERA Y LA DRA MARGARITA RÃOS JEFA DE RAYOS X EXT.. 50338 MENCIONARON QUE SE REALIZARON 40 M | [15 empty] | 0
NLSSA014633 | SSA | CENTRO DE SALUD METROPLEX | 19 | NUEVO LEON | 006 | APODACA | 0001 | CIUDAD APODACA | 04 | GUADALUPE | CE | F | CS | 1 | 2.21.0 | EQUIPO EN AREA DE IMAGENOLOGIA | mast_anl_CR | MASTOGRAFO ANALOGICO CON DIGITALIZADOR (CR) | 2.21.1.X.1.17 | PLANMED OY | SOPHIE CLASSIC | VLCVS31973 | IMAGENOLOGIA | NO | -1 | EN PROCESO DE BAJA | SI | ADQUISICION | 1051535.36 | 2011-01-12 | 2011-05-09 | 2011-06-07 | 0 | SI | NO | NO | NO | 1 | TECNICO EN RAYOS X | [10 empty] | EQUIPO DE MASTOGRAFÃA NO FUNCIONO, LA INFORMACIÃ“N LA PROPORCIONÃ“ LA DRA CYNTHIA CEBALLOS JEFA DE SERVICIOS MEDICOS DE LA JURISDICCION #4. DEJO DE OPERAR A PARTIR DEL 24 DE AGOSTO SERA BAJA POR OBSOLETO ESTO SE REPORTA PARA ESTE MES DE OCTUBRE | [15 empty] | 0
PLSSA002106 | SSA | HOSPITAL GENERAL DE LIBRES | 21 | PUEBLA | 094 | LIBRES | 0001 | CIUDAD DE LIBRES | 04 | SAN SALVADOR EL SECO | HO | M | HG | 1 | 2.21.0 | EQUIPO EN AREA DE IMAGENOLOGIA | mast_anl_CR | MASTOGRAFO ANALOGICO CON DIGITALIZADOR (CR) | 2.21.1.X.1.17 | I.M.S. GIOTTO | GIOTTO IMAGE 61/15/30 | 6601M1 | IMAGENOLOGIA | SI | 1 | NO APLICA | SI | ADQUISICION | 0 | 2001-01-10 | 2001-01-10 | 2001-01-10 | 2 | SI | NO | NO | NO | 1 | TÃ‰CNICO RADIÃ“LOGO | [10 empty] | EL SERVICIO SE ESTÃ BRINDANDO CON PERSONAL COMISIONADO. |  |  |  |  | 1 |  |  | 5: REPORTA EQUIPO MEDICO FUNCIONANDO PERO NO REPORTA EL COSTO DE ADQUISICIÓN. | REPORTA EQUIPO MEDICO FUNCIONANDO PERO NO REPORTA EL COSTO DE ADQUISICIÓN. | 1
QTSSA001052 | SSA | HOSPITAL GENERAL JALPAN | 22 | QUERETARO | 009 | JALPAN DE SERRA | 0001 | JALPAN DE SERRA | 04 | JALPAN DE SERRA | HO | M | HG | 1 | 2.21.0 | EQUIPO EN AREA DE IMAGENOLOGIA | 531_254_0049 | TOMOGRAFO DE 16 CORTES O 20 CORTES | 2.21.1.X.1.08 | GENERAL ELECTRIC | BRIGHTSPEED ELITE SELECT | 28817YC5 | IMAGENOLOGIA | SI | 1 |  | SI | ADQUISICION | 7126692 | 2011-06-01 | 2012-04-26 | 2012-04-27 | 10 | SI | SI | NO | SI | 2 | MEDICO GENERAL | TECNICO RADIOLOGO | [25 empty] | 0
QTSSA001052 | SSA | HOSPITAL GENERAL JALPAN | 22 | QUERETARO | 009 | JALPAN DE SERRA | 0001 | JALPAN DE SERRA | 04 | JALPAN DE SERRA | HO | M | HG | 1 | 2.21.0 | EQUIPO EN AREA DE IMAGENOLOGIA | 531_341_2487 | MASTOGRAFO DIGITAL | 2.21.1.X.1.13 | FUJIFILM | AMULET INNOVALITY | 66920921 | IMAGENOLOGIA | SI | 1 |  | SI | ADQUISICION | 5483088 | 2017-11-17 | 2017-11-22 | 2017-12-23 | 18 | SI | NO | NO | NO | 1 | TECNICO RADIOLOGO | [26 empty] | 0
SLSME000016 | SME | HOSPITAL CIVIL DE CULIACAN | 25 | SINALOA | 006 | CULIACAN | 0001 | CULIACAN ROSALES | 04 | CULIACAN | HO | 99 | 97 | 1 | 2.21.0 | EQUIPO EN AREA DE IMAGENOLOGIA | 531_254_0155 | TOMOGRAFO DE 64 CORTES | 2.21.1.X.1.10 | SIEMENS | SAMATON PERSPECTIVE | 59418 | IMAGENOLOGIA | SI | 1 | NO APLICA | SI | ARRENDAMIENTO | 19488000 | 2014-02-28 | 2014-03-18 | 2014-03-19 | 19 | SI | SI | SI | SI | 9 | RADIOLOGO | RADIOLOGO | RADIOLOGO | RADIOLOGO | RADIOLOGO | RADIOLOGO | RADIOLOGO | RADIOLOGO | RADIOLOGO | NINGUNO | NINGUNO | [16 empty] | 0
SLSME000016 | SME | HOSPITAL CIVIL DE CULIACAN | 25 | SINALOA | 006 | CULIACAN | 0001 | CULIACAN ROSALES | 04 | CULIACAN | HO | 99 | 97 | 1 | 2.21.0 | EQUIPO EN AREA DE IMAGENOLOGIA | 531_341_2487 | MASTOGRAFO DIGITAL | 2.21.1.X.1.13 | FUJIFILM | AMULET INNOVALITY | 6162856 | IMAGENOLOGIA | SI | 1 | NO APLICA | SI | ARRENDAMIENTO | 4628400 | 2016-02-29 | 2017-02-01 | 2017-02-02 | 7 | SI | SI | NO | NO | 3 | RADIOLOGO | RADIOLOGO | RADIOLOGO | NINGUNO | NINGUNO | NINGUNO | NINGUNO | NINGUNO | NINGUNO | NINGUNO | NINGUNO | [16 empty] | 0
SLSME000016 | SME | HOSPITAL CIVIL DE CULIACAN | 25 | SINALOA | 006 | CULIACAN | 0001 | CULIACAN ROSALES | 04 | CULIACAN | HO | 99 | 97 | 1 | 2.21.0 | EQUIPO EN AREA DE IMAGENOLOGIA | 531_791_0066 | RESONANCIA MAGNETICA DE 1.5 TESLAS | 2.21.1.X.1.23 | SIEMENS | MAGNETON AVANTO | 25029 | IMAGENOLOGIA | SI | 1 | NO APLICA | SI | ARRENDAMIENTO | 25984000 | 2014-02-28 | 2014-10-31 | 2014-11-01 | 5 | SI | SI | SI | SI | 6 | RADIOLOGO | RADIOLOGO | RADIOLOGO | RADIOLOGO | RADIOLOGO | RADIOLOGO | NINGUNO | NINGUNO | NINGUNO | NINGUNO | NINGUNO | [16 empty] | 0
SLSSA000666 | SSA | HOSPITAL GENERAL CULIACAN | 25 | SINALOA | 006 | CULIACAN | 0001 | CULIACAN ROSALES | 04 | CULIACAN | HO | M | HG | 1 | 2.7.0 | EQUIPO EN UNIDAD QUIRURGICA | 531_829_0736 | NAVEGADOR, SISTEMA DE IMAGEN GUIADA PARA CIRUGIA (NEURONAVEGADOR) | 2.7.1.X.1.29 | MISONIX | INVITE SONOWAND | 53 | QUIROFANOS | SI | 1 |  | NO | ADQUISICION | 13176931.38 | 2014-04-29 | 2014-04-29 | 2014-04-29 | 0 |  |  |  |  | 0 | [17 empty] | 1 | 1 | 6: REPORTA QUE LE EQUIPO ESTA FUNCIONANDO, PERO NO REPORTA NUMERO DE PROCEDIMIENTOS REALIZADOS.; 7: REPORTA QUE EL EQUIPO ESTA FUNCIONANDO, PERO NO REPORTA PERSONA QUE REALIZA EL PROCEDIMIENTO. | REPORTA QUE LE EQUIPO ESTA FUNCIONANDO, PERO NO REPORTA NUMERO DE PROCEDIMIENTOS REALIZADOS.REPORTA QUE EL EQUIPO ESTA FUNCIONANDO, PERO NO REPORTA PERSONA QUE REALIZA EL PROCEDIMIENTO. | 2
SLSSA000666 | SSA | HOSPITAL GENERAL CULIACAN | 25 | SINALOA | 006 | CULIACAN | 0001 | CULIACAN ROSALES | 04 | CULIACAN | HO | M | HG | 1 | 2.7.0 | EQUIPO EN UNIDAD QUIRURGICA | 531_829_0736 | NAVEGADOR, SISTEMA DE IMAGEN GUIADA PARA CIRUGIA (NEURONAVEGADOR) | 2.7.1.X.1.29 | MISONIX | INVITE SONOWAND | FLV14301-053 | QUIROFANOS | SI | 1 |  | NO | ADQUISICION | 13176931.38 | 2014-04-29 | 2014-04-29 | 2014-04-29 | 0 | SI | SI | SI | SI | 1 | MEDICO | [10 empty] | EL EQUIPO ESTA INCOMPLETO | [5 empty] | 1 |  | 6: REPORTA QUE LE EQUIPO ESTA FUNCIONANDO, PERO NO REPORTA NUMERO DE PROCEDIMIENTOS REALIZADOS. | REPORTA QUE LE EQUIPO ESTA FUNCIONANDO, PERO NO REPORTA NUMERO DE PROCEDIMIENTOS REALIZADOS. | 1
SLSSA000666 | SSA | HOSPITAL GENERAL CULIACAN | 25 | SINALOA | 006 | CULIACAN | 0001 | CULIACAN ROSALES | 04 | CULIACAN | HO | M | HG | 1 | 2.7.0 | EQUIPO EN UNIDAD QUIRURGICA | 531_626_0024 | MICROSCOPIO PARA NEUROCIRUGIA | 2.7.1.X.1.30 | CARL ZEISS | OPMI PICO | 424642 | QUIROFANOS | SI | 1 |  | NO | ADQUISICION | 1114925 | 2004-05-24 | 2004-05-24 | 2004-05-24 | 0 |  |  |  |  | 0 | [17 empty] | 1 | 1 | 6: REPORTA QUE LE EQUIPO ESTA FUNCIONANDO, PERO NO REPORTA NUMERO DE PROCEDIMIENTOS REALIZADOS.; 7: REPORTA QUE EL EQUIPO ESTA FUNCIONANDO, PERO NO REPORTA PERSONA QUE REALIZA EL PROCEDIMIENTO. | REPORTA QUE LE EQUIPO ESTA FUNCIONANDO, PERO NO REPORTA NUMERO DE PROCEDIMIENTOS REALIZADOS.REPORTA QUE EL EQUIPO ESTA FUNCIONANDO, PERO NO REPORTA PERSONA QUE REALIZA EL PROCEDIMIENTO. | 2
SLSSA000666 | SSA | HOSPITAL GENERAL CULIACAN | 25 | SINALOA | 006 | CULIACAN | 0001 | CULIACAN ROSALES | 04 | CULIACAN | HO | M | HG | 1 | 2.21.0 | EQUIPO EN AREA DE IMAGENOLOGIA | 531_254_0049 | TOMOGRAFO DE 16 CORTES O 20 CORTES | 2.21.1.X.1.08 | SIEMENS | EMOTION 16 | 69578 | IMAGENOLOGIA | SI | 1 |  | SI | ADQUISICION | 8198000 | 2020-04-30 | 2020-04-30 | 2020-04-30 | 28 | SI | SI | SI | SI | 5 | TECNICO | TECNICO | TECNICO | TECNICO | TECNICO | [22 empty] | 0
SLSSA000666 | SSA | HOSPITAL GENERAL CULIACAN | 25 | SINALOA | 006 | CULIACAN | 0001 | CULIACAN ROSALES | 04 | CULIACAN | HO | M | HG | 1 | 2.21.0 | EQUIPO EN AREA DE IMAGENOLOGIA | 531_254_0049 | TOMOGRAFO DE 16 CORTES O 20 CORTES | 2.21.1.X.1.08 | SIEMENS | EMOTION 16 | 69578 | IMAGENOLOGIA | SI | 1 |  | SI | ADQUISICION | 8198000 | 2020-04-30 | 2020-04-30 | 2020-04-30 | 20 | SI | SI | SI | SI | 5 | TECNICO | TECNICO | TECNICO | TECNICO | TECNICO | [22 empty] | 0
SLSSA000666 | SSA | HOSPITAL GENERAL CULIACAN | 25 | SINALOA | 006 | CULIACAN | 0001 | CULIACAN ROSALES | 04 | CULIACAN | HO | M | HG | 1 | 2.21.0 | EQUIPO EN AREA DE IMAGENOLOGIA | 531_791_0066 | RESONANCIA MAGNETICA DE 1.5 TESLAS | 2.21.1.X.1.23 | SIEMENS | MAGNETOM SYMPHONY | S3972-516L | IMAGENOLOGIA | SI | 1 |  | SI | ADQUISICION | 15126525 | 2004-03-18 | 2004-03-18 | 2004-04-01 | 13 | SI | SI | SI | SI | 5 | TECNICO | TECNICO | TECNICO | TECNICO | TECNICO | [22 empty] | 0
SLSSA000666 | SSA | HOSPITAL GENERAL CULIACAN | 25 | SINALOA | 006 | CULIACAN | 0001 | CULIACAN ROSALES | 04 | CULIACAN | HO | M | HG | 1 | 2.21.0 | EQUIPO EN AREA DE IMAGENOLOGIA | 531_791_0066 | RESONANCIA MAGNETICA DE 1.5 TESLAS | 2.21.1.X.1.23 | SIEMENS | MAGNETOM SYMPHONY | 22654 | IMAGENOLOGIA | NO | -1 | EN REPARACION | SI | ADQUISICION | 15126525 | 2004-03-18 | 2004-03-18 | 2004-03-18 | 3 | SI | SI | SI | SI | 3 | TECNICO | TECNICO | TECNICO | [24 empty] | 0
SLSSA000666 | SSA | HOSPITAL GENERAL CULIACAN | 25 | SINALOA | 006 | CULIACAN | 0001 | CULIACAN ROSALES | 04 | CULIACAN | HO | M | HG | 1 | 2.22.0 | EQUIPO EN AREA DE URODINAMIA | 531_584_0172 | LITOTRIPTOR ELECTROCONDUCTIVO | 2.22.1.X.01 | DIREX | DUET MAGNA | 5045-54-14-034-658 | QUIROFANOS | SI | 1 |  | NO | ADQUISICION | 5499560 | 2014-04-10 | 2014-04-10 | 2014-04-10 | 0 |  |  |  |  | 0 | [17 empty] | 1 | 1 | 6: REPORTA QUE LE EQUIPO ESTA FUNCIONANDO, PERO NO REPORTA NUMERO DE PROCEDIMIENTOS REALIZADOS.; 7: REPORTA QUE EL EQUIPO ESTA FUNCIONANDO, PERO NO REPORTA PERSONA QUE REALIZA EL PROCEDIMIENTO. | REPORTA QUE LE EQUIPO ESTA FUNCIONANDO, PERO NO REPORTA NUMERO DE PROCEDIMIENTOS REALIZADOS.REPORTA QUE EL EQUIPO ESTA FUNCIONANDO, PERO NO REPORTA PERSONA QUE REALIZA EL PROCEDIMIENTO. | 2
SLSSA000666 | SSA | HOSPITAL GENERAL CULIACAN | 25 | SINALOA | 006 | CULIACAN | 0001 | CULIACAN ROSALES | 04 | CULIACAN | HO | M | HG | 1 | 2.23.0 | EQUIPO EN AREA DE HEMODINAMIA | angio_mon_cardv | ANGIOGRAFO ARCO MONOPLANAR | 2.23.1.X.02 | SIEMENS | ARTIS ZEE | 137341 | HEMODINAMIA | SI | 1 |  | NO | ADQUISICION | 15999880 | 2014-03-13 | 2014-12-15 | 2015-01-15 | 3 | SI | SI | SI | SI | 3 | MEDICO | TECNICO | ENFERMERA | [24 empty] | 0
SLSSA000666 | SSA | HOSPITAL GENERAL CULIACAN | 25 | SINALOA | 006 | CULIACAN | 0001 | CULIACAN ROSALES | 04 | CULIACAN | HO | M | HG | 1 | 2.23.0 | EQUIPO EN AREA DE HEMODINAMIA | angio_mon_cardv | ANGIOGRAFO ARCO MONOPLANAR | 2.23.1.X.02 | SIEMENS | ARTIS ZEE | 140210/137341 | HEMODINAMIA | SI | 1 |  | SI | ADQUISICION | 15999880 | 2014-03-13 | 2014-12-15 | 2015-01-15 | 3 | SI | SI | SI | SI | 3 | MEDICO | TECNICO | ENFERMERA | [24 empty] | 0
SLSSA000753 | SSA | CULIACAN | 25 | SINALOA | 006 | CULIACAN | 0001 | CULIACAN ROSALES | 04 | CULIACAN | CE | CES | CES | 1 | 2.21.0 | EQUIPO EN AREA DE IMAGENOLOGIA | 531_341_2487 | MASTOGRAFO DIGITAL | 2.21.1.X.1.13 | FUJIFILM | AMULET INNOVALITY | 97221829 | IMAGENOLOGIA | NO | -1 | EN INSTALACION | NO | ADQUISICION | 5463600 | 2021-12-29 | 0000-00-00 | 0000-00-00 | 0 | SI | NO | NO | NO | 3 | LILIA CRISTINA SALCIDO TAPIA | CARMEN BIVIANA CHAVEZ ROCHA | LETICIA MARGARITA TORRES LERMA | [8 empty] | EQUIPO NO ESTA EN FUNCION, FALTA CONCLUIR INSTALACIÃ“N | [15 empty] | 0
SLSSA002556 | SSA | HOSPITAL PEDIATRICO DE SINALOA | 25 | SINALOA | 006 | CULIACAN | 0001 | CULIACAN ROSALES | 04 | CULIACAN | HO | O | HE | 1 | 2.21.0 | EQUIPO EN AREA DE IMAGENOLOGIA | 531_254_0155 | TOMOGRAFO DE 64 CORTES | 2.21.1.X.1.10 | PHILIPS | INGENUITY CT | S10036 | IMAGENOLOGIA | SI | 1 |  |  | ADQUISICION | 26797743.54 | 2021-12-10 | 2022-07-26 | 2022-08-26 | 999 | SI | SI | SI | SI | 1 | KATYA IMELDA MORGAN | CIBELLA AMAYRANI GASTELUM JUAREZ | EDGAR IVAN SANDOVAL ARMENTA | MARIA LOURDES GUTIERREZ OSUNA | JUVENTINO ANTONIO BELTRAN AVILES | [10 empty] | 1 |  |  |  | 4: REPORTA QUE EL EQUIPO ESTA FUNCIONANDO, PERO NO REPORTA SI CUENTA CON CONTRATO DE MANTENIMIENTO. | REPORTA QUE EL EQUIPO ESTA FUNCIONANDO, PERO NO REPORTA SI CUENTA CON CONTRATO DE MANTENIMIENTO. | 1
SLSSA002672 | SSA | UNIDAD MOVIL DE LA MUJER Nº II | 25 | SINALOA | 006 | CULIACAN | 0001 | CULIACAN ROSALES | 04 | CULIACAN | CE | P | UMOVIL | 1 | 2.21.0 | EQUIPO EN AREA DE IMAGENOLOGIA | mast_anl_CR | MASTOGRAFO ANALOGICO CON DIGITALIZADOR (CR) | 2.21.1.X.1.17 |  |  |  | IMAGENOLOGIA | NO | -1 | EN PROCESO DE BAJA |  | ADQUISICION | 4501148 | 2013-02-26 | 2023-04-01 | 2023-05-01 | 0 | SI | NO | NO | NO | 0 | TECNICO RADIOLOGO | [10 empty] | EN PROCESO DE BAJA Y YA SE ENCUENTRA EN EL CENTRO DE DISTRIBUCIÃ“N PARA SU PROCESO (RESPONSABLE DEL PROCESO: PROGRAMA CÃNCER DE LA MUJER). | [15 empty] | 0
SLSSA003880 | SSA | UNIDAD DE ESPECIALIDADES MEDICAS Y DE DIAGNOSTICO DE CANCER DE MAMA UNEME DEDICAM | 25 | SINALOA | 006 | CULIACAN | 0001 | CULIACAN ROSALES | 04 | CULIACAN | CE | UNE | UNE | 1 | 2.21.0 | EQUIPO EN AREA DE IMAGENOLOGIA | 531_341_2487 | MASTOGRAFO DIGITAL | 2.21.1.X.1.13 | HOLOGIC-LORAD | SELENIA | 2840614W8196W | IMAGENOLOGIA | SI | 1 |  | SI | ADQUISICION | 6940744 | 2015-04-29 | 2015-06-17 | 2015-08-27 | 0 |  |  |  |  | 0 | [17 empty] | 1 | 1 | 6: REPORTA QUE LE EQUIPO ESTA FUNCIONANDO, PERO NO REPORTA NUMERO DE PROCEDIMIENTOS REALIZADOS.; 7: REPORTA QUE EL EQUIPO ESTA FUNCIONANDO, PERO NO REPORTA PERSONA QUE REALIZA EL PROCEDIMIENTO. | REPORTA QUE LE EQUIPO ESTA FUNCIONANDO, PERO NO REPORTA NUMERO DE PROCEDIMIENTOS REALIZADOS.REPORTA QUE EL EQUIPO ESTA FUNCIONANDO, PERO NO REPORTA PERSONA QUE REALIZA EL PROCEDIMIENTO. | 2
SLSSA003880 | SSA | UNIDAD DE ESPECIALIDADES MEDICAS Y DE DIAGNOSTICO DE CANCER DE MAMA UNEME DEDICAM | 25 | SINALOA | 006 | CULIACAN | 0001 | CULIACAN ROSALES | 04 | CULIACAN | CE | UNE | UNE | 1 | 2.21.0 | EQUIPO EN AREA DE IMAGENOLOGIA | mast_anl_este | MASTOGRAFO ANALOGICO CON ESTEREOTAXIA | 2.21.1.X.1.14 | SIEMENS | MAMMOMAT | 6273 | IMAGENOLOGIA | SI | 1 |  | SI | ADQUISICION | 8385060 | 2014-12-19 | 2015-07-27 | 2015-08-27 | 0 |  |  |  |  | 0 | [17 empty] | 1 | 1 | 6: REPORTA QUE LE EQUIPO ESTA FUNCIONANDO, PERO NO REPORTA NUMERO DE PROCEDIMIENTOS REALIZADOS.; 7: REPORTA QUE EL EQUIPO ESTA FUNCIONANDO, PERO NO REPORTA PERSONA QUE REALIZA EL PROCEDIMIENTO. | REPORTA QUE LE EQUIPO ESTA FUNCIONANDO, PERO NO REPORTA NUMERO DE PROCEDIMIENTOS REALIZADOS.REPORTA QUE EL EQUIPO ESTA FUNCIONANDO, PERO NO REPORTA PERSONA QUE REALIZA EL PROCEDIMIENTO. | 2
SLSSA017314 | SSA | UNIDAD MOVIL DE LA MUJER | 25 | SINALOA | 006 | CULIACAN | 0001 | CULIACAN ROSALES | 04 | CULIACAN | CE | P | UMOVIL | 1 | 2.21.0 | EQUIPO EN AREA DE IMAGENOLOGIA | mast_anl_CR | MASTOGRAFO ANALOGICO CON DIGITALIZADOR (CR) | 2.21.1.X.1.17 | HOLOGIC | M-IV | 195081415718 | IMAGENOLOGIA | SI | 1 |  | SI | ADQUISICION | 841000 | 2011-03-27 | 2011-04-01 | 2011-05-01 | 35 | SI | NO | NO | SI | 1 | TECNICO RADIOLOGO | [26 empty] | 0
SLSSA017606 | SSA | HOSPITAL DE LA MUJER | 25 | SINALOA | 006 | CULIACAN | 0001 | CULIACAN ROSALES | 04 | CULIACAN | HO | O | HE | 1 | 2.21.0 | EQUIPO EN AREA DE IMAGENOLOGIA | 531_254_0049 | TOMOGRAFO DE 16 CORTES O 20 CORTES | 2.21.1.X.1.08 | SIEMENS | EMOTION EXCEL 16 | 93804 | IMAGENOLOGIA | SI | 1 |  | SI | ADQUISICION | 10996608.6 | 2014-12-17 | 2014-12-17 | 2014-12-17 | 5 | SI | SI | NO | SI | 1 | MEDICO RADIOLOGO | [26 empty] | 0
SLSSA018154 | SSA | INSTITUTO SINALOENSE DE CANCEROLOGIA | 25 | SINALOA | 006 | CULIACAN | 0001 | CULIACAN ROSALES | 04 | CULIACAN | CE | UNE | UNE | 1 | 2.17.0 | EQUIPO EN AREA DE RADIOTERAPIA EXTERNA | 531_005_0017 | ACELERADOR LINEAL DE ALTA ENERGIA | 2.17.1.1.X.01 | VARIAN | NOVALIS TX | 4789 | RADIOTERAPIA | Si | 1 |  | SI | ADQUISICION | 99996575 | 2010-02-28 | 2011-01-21 | 2013-11-01 | 90 | SI | SI | SI | NO | 10 | TECNICO RADIOLOGO | TECNICO RADIOLOGO | TECNICO RADIOLOGO | TECNICO RADIOLOGO | TECNICO RADIOLOGO | TECNICO RADIOLOGO | TECNICO RADIOLOGO | TECNICO RADIOLOGO | TECNICO RADIOLOGO | TECNICO RADIOLOGO | TECNICO RADIOLOGO | SE REQUIERE ACTUALIZACIÃ“N DE SISTEMA DE PLANEACIÃ“N | [15 empty] | 0
SLSSA018154 | SSA | INSTITUTO SINALOENSE DE CANCEROLOGIA | 25 | SINALOA | 006 | CULIACAN | 0001 | CULIACAN ROSALES | 04 | CULIACAN | CE | UNE | UNE | 1 | 2.17.0 | EQUIPO EN AREA DE BRAQUITERAPIA DE ALTA TASA | 531_769_0088 | BRAQUITERAIA DE ALTA TASA DE DOSIS CON IRIDIUM 192 | 2.17.1.2.X.03 | VARIAN | GAMMAMED PULS IX | 646 | RADIOTERAPIA | SI | 1 |  | SI | ADQUISICION | 8869999.99 | 2010-02-28 | 2011-01-21 | 2014-01-28 | 2 | NO | SI | NO | NO | 6 | ENFERMERA | ENFERMERA | TECNICO RADIOLOGO | FÃSICO MEDICO | MEDICO RADIONCOLOGO | CAMILLERO | [21 empty] | 0
SLSSA018154 | SSA | INSTITUTO SINALOENSE DE CANCEROLOGIA | 25 | SINALOA | 006 | CULIACAN | 0001 | CULIACAN ROSALES | 04 | CULIACAN | CE | UNE | UNE | 1 | 2.21.0 | EQUIPO EN AREA DE IMAGENOLOGIA | 531_254_0049 | TOMOGRAFO DE 16 CORTES O 20 CORTES | 2.21.1.X.1.08 | G.E. | LIGTHSPEED RT16 | 417735cn8 | IMAGENOLOGIA | NO | -1 | En proceso de baja | NO | ADQUISICION | 25698000.0016 | 2011-04-01 | 2011-04-11 | 2012-03-31 | 0 |  |  |  |  | 0 | [27 empty] | 0
SLSSA018154 | SSA | INSTITUTO SINALOENSE DE CANCEROLOGIA | 25 | SINALOA | 006 | CULIACAN | 0001 | CULIACAN ROSALES | 04 | CULIACAN | CE | UNE | UNE | 1 | 2.21.0 | EQUIPO EN AREA DE IMAGENOLOGIA | 531_254_0148 | TOMOGRAFO DE 32 CORTES O 40 CORTES | 2.21.1.X.1.09 | PHILIPS | 7362 | 7362 | IMAGENOLOGIA | SI | 1 |  | SI | ADQUISICION | 14500000 | 2022-12-22 | 2023-05-01 | 2023-05-03 | 9 | SI | NO | NO | NO | 2 | TECNICO RADIOLOGO | TECNICO RADIOLOGO | [25 empty] | 0
SLSSA018154 | SSA | INSTITUTO SINALOENSE DE CANCEROLOGIA | 25 | SINALOA | 006 | CULIACAN | 0001 | CULIACAN ROSALES | 04 | CULIACAN | CE | UNE | UNE | 1 | 1.B.1.33 | EQUIPO EN AREA DE IMAGENOLOGIA | 531_791_0031 | RESONANCIA MAGNÉTICA (OTROS), UNIDAD DE IMAGEN POR | 2.21.1.X.1.33 | SIEMENS | MAGNETOM AERA | 42653 | RADIOTERAPIA | SI | 1 |  | SI | ADQUISICION | 56191270 | 2016-10-08 | 2016-12-08 | 2016-12-08 | 4 | SI | NO | NO | NO | 3 | TECNICO RADIOLOGO | ENFERMERA | MEDICO RADIONCOLOGO | [24 empty] | 0
SLSSA018265 | SSA | HOSPITAL GENERAL EL DORADO | 25 | SINALOA | 006 | CULIACAN | 0341 | ELDORADO | 04 | CULIACAN | HO | M | HG | 1 | 2.21.0 | EQUIPO EN AREA DE IMAGENOLOGIA | tom_men_16 | TOMOGRAFO MENOR A 16 CORTES | 2.21.1.X.1.07 | G.E. | LIGTHSPEED ULTRA | Ct376625cn0 | IMAGENOLOGIA | SI | 1 | NO APLICA | NO | DONACION | 25698 | 2016-04-25 | 2023-04-03 | 2023-04-03 | 3 | SI | SI | SI | SI | 1 | 0 | 0 | 0 | 0 | 0 | 0 | 0 | 0 | 0 | 0 | 0 | EQUIPO RECIENTEMENTE INSTALADO,(03/04/2023), PERTENECÃA AL HOSPITAL ONCOLOGICO DE CLN. TOMOGRAFO DE 16 CORTES, MARCA Y MODELO SIN MODIFICACIÃ“N, SERIE: 417735CN8. EL TÃ‰CNICO HACE REFERENCIA QUE ANTERIORMENTE SE REALIZABAN MAS ESTUDIOS POR DÃA, POR DES | [6 empty] | 1 | 7: REPORTA QUE EL EQUIPO ESTA FUNCIONANDO, PERO NO REPORTA PERSONA QUE REALIZA EL PROCEDIMIENTO. | REPORTA QUE EL EQUIPO ESTA FUNCIONANDO, PERO NO REPORTA PERSONA QUE REALIZA EL PROCEDIMIENTO. | 1
SLSSA018265 | SSA | HOSPITAL GENERAL EL DORADO | 25 | SINALOA | 006 | CULIACAN | 0341 | ELDORADO | 04 | CULIACAN | HO | M | HG | 1 | 2.21.0 | EQUIPO EN AREA DE IMAGENOLOGIA | mast_anl_CR | MASTOGRAFO ANALOGICO CON DIGITALIZADOR (CR) | 2.21.1.X.1.17 | HOLOGIC-LORAD | M-IV | 19206116741 | IMAGENOLOGIA | SI | 1 |  | SI | ADQUISICION | 861996 | 2011-09-13 | 2018-11-27 | 2019-05-06 | 1 | SI | NO | NO | NO | 1 | 0 | 0 | 0 | 0 | 0 | 0 | 0 | 0 | 0 | 0 | 0 | REFIERE EL TÃ‰CNICO QUE EN OCASIONES REALIZAN HASTA 4 ESTUDIOS POR SEMANAS, PERO, HAY SEMANAS QUE NO REALIZAN NINGUNO ESTUDIO, | [6 empty] | 1 | 7: REPORTA QUE EL EQUIPO ESTA FUNCIONANDO, PERO NO REPORTA PERSONA QUE REALIZA EL PROCEDIMIENTO. | REPORTA QUE EL EQUIPO ESTA FUNCIONANDO, PERO NO REPORTA PERSONA QUE REALIZA EL PROCEDIMIENTO. | 1
SPSSA003190 | SSA | UNIDAD DE COLPOSCOPIA | 24 | SAN LUIS POTOSI | 011 | CIUDAD FERNANDEZ | 0001 | CIUDAD FERNANDEZ | 04 | RIOVERDE | CE | T | CLINICA | 1 | 2.21.0 | EQUIPO EN AREA DE IMAGENOLOGIA | mast_anl_CR | MASTOGRAFO ANALOGICO CON DIGITALIZADOR (CR) | 2.21.1.X.1.17 | PLANMED | SOPHIE CLASSIC | VACVS31679 | IMAGENOLOGIA | NO | -1 | En proceso de baja | NO | ADQUISICION | 1171297.94 | 2010-08-01 | 2010-09-10 | 2010-09-10 | 20 | SI | NO | NO | NO | 1 | TECNICO RADIOLOGO | [26 empty] | 0
SRSSA000562 | SSA | HOSPITAL GENERAL CD. OBREGON | 26 | SONORA | 018 | CAJEME | 0001 | CIUDAD OBREGON | 04 | CIUDAD OBREGON | HO | M | HG | 1 | 2.21.0 | EQUIPO EN AREA DE IMAGENOLOGIA | 531_254_0049 | TOMOGRAFO DE 16 CORTES O 20 CORTES | 2.21.1.X.1.08 | NEUSOFT | NEUVIZ 16 | N16E160019 | IMAGENOLOGIA | SI | 1 |  | SI | DONACION | 0 | 0000-00-00 | 2018-04-05 | 2018-04-16 | 10 | SI | SI | SI | SI | 3 | RADIO-ONCOLOGO | RADIO-ONCOLOGO | RADIO-ONCOLOGO | [8 empty] | ESTE EQUIPO ERA SUBROGADO FUE DONADO POR DICO Y COMENZO A OPERAR DE ESA MANERA EL 1 DE SEPTIEMBRE DE 2022. |  |  |  |  | 1 |  |  | 5: REPORTA EQUIPO MEDICO FUNCIONANDO PERO NO REPORTA EL COSTO DE ADQUISICIÓN. | REPORTA EQUIPO MEDICO FUNCIONANDO PERO NO REPORTA EL COSTO DE ADQUISICIÓN. | 1
SRSSA000562 | SSA | HOSPITAL GENERAL CD. OBREGON | 26 | SONORA | 018 | CAJEME | 0001 | CIUDAD OBREGON | 04 | CIUDAD OBREGON | HO | M | HG | 1 | 2.21.0 | EQUIPO EN AREA DE IMAGENOLOGIA | 531_341_2487 | MASTOGRAFO DIGITAL | 2.21.1.X.1.13 | I.M.S | GIOTTO IMAGE SDL | 1325026666 | IMAGENOLOGIA | NO | -1 | Otras | SI | TRASLADO | 5186592 | 2014-01-06 | 2017-07-01 | 2018-09-01 | 0 | NO | NO | NO | NO | 0 | TECNICO RADIOLOGO | MÃ‰DICO RADIÃ“LOGO | [9 empty] | PROGRAMA DE CÃNCER DE LA MUJER. EN PROCESO DE REUBICACIÃ“N DENTRO DEL MISMO EDIFICIO. | [15 empty] | 0
SRSSA001011 | SSA | HOSPITAL GENERAL GUAYMAS | 26 | SONORA | 029 | GUAYMAS | 0001 | HEROICA GUAYMAS | 04 | CIUDAD OBREGON | HO | M | HG | 1 | 2.21.0 | EQUIPO EN AREA DE IMAGENOLOGIA | mast_anl_CR | MASTOGRAFO ANALOGICO CON DIGITALIZADOR (CR) | 2.21.1.X.1.17 | PHILIPS | MAMMODIAGNOST AR | MAR/0066/CS0 | IMAGENOLOGIA | SI | 1 |  | NO | ADQUISICION | 2135327.59 | 1905-07-08 | 2017-11-09 | 2018-09-01 | 2 | SI | NO | NO | NO | 2 | TECNICO RADIOLOGO | MEDICO RADIOLOGO | [9 empty] | PROGRAMA DE CANCER DE LA MUJER. | [15 empty] | 0
TCSSA001040 | SSA | HOSPITAL REGIONAL DE ALTA ESPECIALIDAD DEL NIÃ‘O "DR. RODOLFO NIETO PADRON" | 27 | TABASCO | 004 | CENTRO | 0001 | VILLAHERMOSA | 04 | CENTRO | HO | O | HE | 1 | 2.7.0 | EQUIPO EN UNIDAD QUIRURGICA | 531_626_0024 | MICROSCOPIO PARA NEUROCIRUGIA | 2.7.1.X.1.30 | LEICA | M530 OHX | 240223001 | QUIROFANOS | SI | 1 | NO APLICA | SI | ADQUISICION | 9566000 | 2023-04-03 | 2023-04-10 | 2023-05-02 | 2 | SI | SI | NO | SI | 1 | NEUROCIRUJANO PEDIATRA | NEUROCIRUJANO PEDIATRA | NEUROCIRUJANO PEDIATRA | [8 empty] | EQUIPO NUEVO, EL QUE SE REPORTABA ANTERIORMENTE FUE BAJA. | [15 empty] | 0
TCSSA001052 | SSA | HOSPITAL REGIONAL DE ALTA ESPECIALIDAD DR. GUSTAVO A. ROVIROSA PEREZ | 27 | TABASCO | 004 | CENTRO | 0001 | VILLAHERMOSA | 04 | CENTRO | HO | O | HE | 1 | 2.7.0 | EQUIPO EN UNIDAD QUIRURGICA | 531_626_0024 | MICROSCOPIO PARA NEUROCIRUGIA | 2.7.1.X.1.30 | LEICA | M530 OHX | 150223001 | QUIROFANOS | SI | 1 | NO APLICA | SI | ADQUISICION | 13000000 | 2023-04-05 | 2023-04-24 | 2023-04-24 | 10 | SI | SI | NO | NO | 2 | NEUROCIRUJANO | ENFERMERO | [9 empty] | EQUIPO NUEVO | [15 empty] | 0
TCSSA001052 | SSA | HOSPITAL REGIONAL DE ALTA ESPECIALIDAD DR. GUSTAVO A. ROVIROSA PEREZ | 27 | TABASCO | 004 | CENTRO | 0001 | VILLAHERMOSA | 04 | CENTRO | HO | O | HE | 1 | 2.21.0 | EQUIPO EN AREA DE IMAGENOLOGIA | 531_254_0155 | TOMOGRAFO DE 64 CORTES | 2.21.1.X.1.10 | GENERAL ELECTRIC | REVOLUTION EVO | CJRBX1900117CN | IMAGENOLOGIA | SI | 1 | NO APLICA | SI | DONACION | 20217000 | 2019-12-30 | 0000-00-00 | 0000-00-00 | 30 | SI | SI | SI | SI | 1 | RADIOLOGO | [10 empty] | SOLO TENEMOS QUE DICIEMBRE 2019 ES LA FECHA DE INSTALACION Y PARA FECHA DE PUESTA EN MARCHA ES ENERO 2020, YA QUE LA UNIDAD DESCONOCE LAS FECHAS EXACTAS. | [15 empty] | 0
TCSSA001052 | SSA | HOSPITAL REGIONAL DE ALTA ESPECIALIDAD DR. GUSTAVO A. ROVIROSA PEREZ | 27 | TABASCO | 004 | CENTRO | 0001 | VILLAHERMOSA | 04 | CENTRO | HO | O | HE | 1 | 2.21.0 | EQUIPO EN AREA DE IMAGENOLOGIA | mast_anl_CR | MASTOGRAFO ANALOGICO CON DIGITALIZADOR (CR) | 2.21.1.X.1.17 | GENERAL ELECTRIC | SENOGRAPHE 800T | 57023CX4 | IMAGENOLOGIA | NO | -1 | Obsoleto | NO | TRASLADO | 803672 | 2003-12-16 | 0000-00-00 | 0000-00-00 | 15 | SI | NO | NO | NO | 1 | RADIOLOGO | [10 empty] | EQUIPO EN PROCESO DE BAJA POR OBSOLENCIA, SE DESCONOCE LA FECHA EXACTA DE INSTALACION SOLO SE TIENE QUE FUE EN NOVIEMBRE 2006, ASI MISMO PARA FECHA DE PUESTA EN MARCHA SOLO SE TIENE QUE ES DICIEMBRE 2006. | [15 empty] | 0
TCSSA001064 | SSA | HOSPITAL REGIONAL DE ALTA ESPECIALIDAD DR. JUAN GRAHAM CASASUS | 27 | TABASCO | 004 | CENTRO | 0001 | VILLAHERMOSA | 04 | CENTRO | HO | O | HE | 1 | 2.17.0 | EQUIPO EN AREA DE RADIOTERAPIA EXTERNA | 531_005_0017 | ACELERADOR LINEAL DE ALTA ENERGIA | 2.17.1.1.X.01 | VARIAN MEDICAL | CLINAC IX | 1064 | RADIOTERAPIA | SI | 1 |  | SI | ADQUISICION | 56321210 | 2005-09-22 | 2005-09-22 | 2005-09-22 | 60 | SI | SI | NO | NO | 10 | TECNICO RADIOLOGO | TECNICO RADIOLOGO | TECNICO RADIOLOGO | TECNICO RADIOLOGO | TECNICO RADIOLOGO | TECNICO RADIOLOGO | TECNICO RADIOLOGO | TECNICO RADIOLOGO | TECNICO RADIOLOGO | TECNICO RADIOLOGO | TECNICO RADIOLOGO | [16 empty] | 0
TCSSA001064 | SSA | HOSPITAL REGIONAL DE ALTA ESPECIALIDAD DR. JUAN GRAHAM CASASUS | 27 | TABASCO | 004 | CENTRO | 0001 | VILLAHERMOSA | 04 | CENTRO | HO | O | HE | 1 | 2.17.0 | EQUIPO EN AREA DE RADIOTERAPIA EXTERNA | 531_005_0049 | ACELERADOR LINEAL DE ELECTRONES | 2.17.1.1.X.08 | SORDINA | LIAC | 312 | RADIOTERAPIA | NO | -1 | Otras | NO | ADQUISICION | 28361675.2 | 2014-06-09 | 2014-09-10 | 2016-11-14 | 0 | NO | NO | NO | NO | 0 | [11 empty] | ES UN ACELERADOR LINEAL MOVIL, EN SINERHIAS SE REPORTA COMO ACELERADOR LINEAL INTRAOPERATORIO. ASEGURADO POR LA CNSNS | [15 empty] | 0
TCSSA001064 | SSA | HOSPITAL REGIONAL DE ALTA ESPECIALIDAD DR. JUAN GRAHAM CASASUS | 27 | TABASCO | 004 | CENTRO | 0001 | VILLAHERMOSA | 04 | CENTRO | HO | O | HE | 1 | 2.17.0 | EQUIPO EN AREA DE BRAQUITERAPIA DE ALTA TASA | 531_769_0088 | BRAQUITERAIA DE ALTA TASA DE DOSIS CON IRIDIUM 192 | 2.17.1.2.X.03 | VARIAN | BRAVO | H65-1282 | RADIOTERAPIA | SI | 1 | NO APLICA | SI | ADQUISICION | 16783085 | 2022-12-01 | 2022-07-28 | 2024-01-22 | 3 | SI | NO | NO | NO | 3 | TECNICO RADIOLOGO | MEDICO ESPECIALISTA | ANESTESIOLOGO | [8 empty] | EQUIPO NUEVO, PUESTO EN MARCHA | [15 empty] | 0
TCSSA001064 | SSA | HOSPITAL REGIONAL DE ALTA ESPECIALIDAD DR. JUAN GRAHAM CASASUS | 27 | TABASCO | 004 | CENTRO | 0001 | VILLAHERMOSA | 04 | CENTRO | HO | O | HE | 1 | 2.21.0 | EQUIPO EN AREA DE IMAGENOLOGIA | 531_254_0049 | TOMOGRAFO DE 16 CORTES O 20 CORTES | 2.21.1.X.1.08 | PHILIPS | BRILLIANCE BIG BORE | 7635 | IMAGENOLOGIA | SI | 1 |  | SI | DONACION | 0 | 2011-08-11 | 2011-08-11 | 2011-08-11 | 20 | SI | SI | SI | SI | 6 | TECNICO RADIOLOGO | TECNICO RADIOLOGO | TECNICO RADIOLOGO | TECNICO RADIOLOGO | TECNICO RADIOLOGO | TECNICO RADIOLOGO | [5 empty] | NO SE TIENE COSTO DE ADQUISICION YA QUE FUE UNA DONACION. |  |  |  |  | 1 |  |  | 5: REPORTA EQUIPO MEDICO FUNCIONANDO PERO NO REPORTA EL COSTO DE ADQUISICIÓN. | REPORTA EQUIPO MEDICO FUNCIONANDO PERO NO REPORTA EL COSTO DE ADQUISICIÓN. | 1
TCSSA001064 | SSA | HOSPITAL REGIONAL DE ALTA ESPECIALIDAD DR. JUAN GRAHAM CASASUS | 27 | TABASCO | 004 | CENTRO | 0001 | VILLAHERMOSA | 04 | CENTRO | HO | O | HE | 1 | 2.21.0 | EQUIPO EN AREA DE IMAGENOLOGIA | 531_254_0155 | TOMOGRAFO DE 64 CORTES | 2.21.1.X.1.10 | PHILIPS | INGENUITY CT | 40110 | IMAGENOLOGIA | SI | 1 |  | SI | OTRO | 0 | 0000-00-00 | 2021-12-18 | 2021-12-18 | 30 | SI | SI | SI | SI | 3 | TECNICO RADIOLOGO | MEDICO RADIOLOGO | ENFERMERA | [8 empty] | LA UNIDAD DESCONOCE EL MECANISMO DE INCORPORACION ASI COMO EL COSTO DE ADQUISICION Y LA FECHA DE ADQUISICION. |  |  |  |  | 1 |  |  | 5: REPORTA EQUIPO MEDICO FUNCIONANDO PERO NO REPORTA EL COSTO DE ADQUISICIÓN. | REPORTA EQUIPO MEDICO FUNCIONANDO PERO NO REPORTA EL COSTO DE ADQUISICIÓN. | 1
TCSSA001064 | SSA | HOSPITAL REGIONAL DE ALTA ESPECIALIDAD DR. JUAN GRAHAM CASASUS | 27 | TABASCO | 004 | CENTRO | 0001 | VILLAHERMOSA | 04 | CENTRO | HO | O | HE | 1 | 2.21.0 | EQUIPO EN AREA DE IMAGENOLOGIA | 531_341_2487 | MASTOGRAFO DIGITAL | 2.21.1.X.1.13 | I.M.S. | GIOTTO | 1502029211 | IMAGENOLOGIA | SI | 1 |  | NO | ADQUISICION | 8590960 | 2015-09-15 | 0000-00-00 | 0000-00-00 | 20 | SI | NO | NO | NO | 1 | RADIOLOGO | [10 empty] | PREINSTALADO EN TORRE ONCOLOGICA,SE DESCONOCE LA FECHA DE INSTALACION Y PUESTA EN MARCHA. | [15 empty] | 0
TCSSA001064 | SSA | HOSPITAL REGIONAL DE ALTA ESPECIALIDAD DR. JUAN GRAHAM CASASUS | 27 | TABASCO | 004 | CENTRO | 0001 | VILLAHERMOSA | 04 | CENTRO | HO | O | HE | 1 | 2.21.0 | EQUIPO EN AREA DE IMAGENOLOGIA | mast_dig_este | MASTOGRAFO DIGITAL CON ESTEREOTAXIA | 2.21.1.X.1.15 | GENERAL ELECTRIC | SENO GRAPHE DS | 477618BU3 | IMAGENOLOGIA | NO | -1 | Otras | NO | ADQUISICION | 8486527 | 2005-07-31 | 2005-07-31 | 2005-07-31 | 10 | SI | NO | NO | NO | 4 | TECNICO RADIOLOGO | TECNICO RADIOLOGO | MEDICO RADIOLOGO | MEDICO RADIOLOGO | [7 empty] | FALLA EN GANTRY, EQUIIPO EN PROCESO DE BAJA | [15 empty] | 0
TCSSA001064 | SSA | HOSPITAL REGIONAL DE ALTA ESPECIALIDAD DR. JUAN GRAHAM CASASUS | 27 | TABASCO | 004 | CENTRO | 0001 | VILLAHERMOSA | 04 | CENTRO | HO | O | HE | 1 | 2.21.0 | EQUIPO EN AREA DE IMAGENOLOGIA | 531_791_0066 | RESONANCIA MAGNETICA DE 1.5 TESLAS | 2.21.1.X.1.23 | PHILIPS | INGENIA AMBITION S | 48199 | IMAGENOLOGIA | SI | 1 |  | SI | OTRO | 0 | 0000-00-00 | 2021-06-21 | 2021-07-09 | 4 | SI | SI | NO | SI | 2 | TECNICO RADIOLOGO | MEDICO RADIOLOGO | [9 empty] | LA UNIDAD DESCONOCE EL MECANISMO DE INCORPORACION ASI COMO EL COSTO DE ADQUISICION Y LA FECHA DE ADQUISICION. |  |  |  |  | 1 |  |  | 5: REPORTA EQUIPO MEDICO FUNCIONANDO PERO NO REPORTA EL COSTO DE ADQUISICIÓN. | REPORTA EQUIPO MEDICO FUNCIONANDO PERO NO REPORTA EL COSTO DE ADQUISICIÓN. | 1
TCSSA001064 | SSA | HOSPITAL REGIONAL DE ALTA ESPECIALIDAD DR. JUAN GRAHAM CASASUS | 27 | TABASCO | 004 | CENTRO | 0001 | VILLAHERMOSA | 04 | CENTRO | HO | O | HE | 1 | 2.22.0 | EQUIPO EN AREA DE URODINAMIA | 531_584_0172 | LITOTRIPTOR ELECTROCONDUCTIVO | 2.22.1.X.01 | DIREX | NOVA ULTIMA | 3121NDSU | ENDOURONEFROLOGIA | NO | -1 | FALTA DE MANTENIMIENTO CORRECTIVO | SI | ADQUISICION | 3306250 | 2001-04-21 | 2001-04-21 | 2001-04-21 | 4 | SI | SI | NO | NO | 1 | TECNICO RADIOLOGO | [26 empty] | 0
TCSSA001064 | SSA | HOSPITAL REGIONAL DE ALTA ESPECIALIDAD DR. JUAN GRAHAM CASASUS | 27 | TABASCO | 004 | CENTRO | 0001 | VILLAHERMOSA | 04 | CENTRO | HO | O | HE | 1 | 2.22.0 | EQUIPO EN AREA DE URODINAMIA | 531_584_0172 | LITOTRIPTOR ELECTROCONDUCTIVO | 2.22.1.X.01 | RICHARD WOLF | Piezolift 3000 plus | 1100916735 | ENDOURONEFROLOGIA | SI | 1 | NO APLICA | SI | ADQUISICION | 17916200 | 2023-03-24 | 2023-03-24 | 2023-03-24 | 2 | SI | NO | NO | NO | 2 | TECNICO RADIOLOGO | MEDICO ESPECIALISTA | [9 empty] | EQUIPO NUEVO | [15 empty] | 0
TCSSA001064 | SSA | HOSPITAL REGIONAL DE ALTA ESPECIALIDAD DR. JUAN GRAHAM CASASUS | 27 | TABASCO | 004 | CENTRO | 0001 | VILLAHERMOSA | 04 | CENTRO | HO | O | HE | 1 | 2.23.0 | EQUIPO EN AREA DE HEMODINAMIA | angio_mon_cardv | ANGIOGRAFO ARCO MONOPLANAR | 2.23.1.X.02 | SIEMENS | ARTIS ZEE CEILING | 147929 | HEMODINAMIA | SI | 1 |  | NO | ADQUISICION | 23010804 | 2017-02-21 | 2017-04-10 | 2017-04-10 | 4 | SI | SI | NO | NO | 1 | TECNICO RADIOLOGO | [26 empty] | 0
TCSSA006652 | SSA | UNIDAD DE ESPECIALIDADES MEDICAS DE IMAGENOLOGIA DE VILLAHERMOSA | 27 | TABASCO | 004 | CENTRO | 0001 | VILLAHERMOSA | 04 | CENTRO | CE | UNE | UNE | 1 | 2.21.0 | EQUIPO EN AREA DE IMAGENOLOGIA | 531_254_0155 | TOMOGRAFO DE 64 CORTES | 2.21.1.X.1.10 | GENERAL ELECTRIC | LIGHTSPEED VCT | 410123CN4 | IMAGENOLOGIA | SI | 1 |  | NO | ADQUISICION | 30396850 | 2009-06-01 | 2009-06-15 | 2009-06-15 | 10 | SI | SI | SI | SI | 3 | MEDICO RADIOLOGO | TECNICO RADIOLOGO | TECNICO RADIOLOGO | [24 empty] | 0
TCSSA006652 | SSA | UNIDAD DE ESPECIALIDADES MEDICAS DE IMAGENOLOGIA DE VILLAHERMOSA | 27 | TABASCO | 004 | CENTRO | 0001 | VILLAHERMOSA | 04 | CENTRO | CE | UNE | UNE | 1 | 2.21.0 | EQUIPO EN AREA DE IMAGENOLOGIA | 531_341_2487 | MASTOGRAFO DIGITAL | 2.21.1.X.1.13 | PLANMED | NUANCE EXCEL | AAWKNE33018 | IMAGENOLOGIA | SI | 1 |  | NO | ADQUISICION | 3730908 | 2015-04-10 | 2015-06-05 | 2015-06-08 | 16 | SI | SI | NO | NO | 1 | MEDICO RADIOLOGO | TECNICO RADIOLOGO | [25 empty] | 0
TCSSA006652 | SSA | UNIDAD DE ESPECIALIDADES MEDICAS DE IMAGENOLOGIA DE VILLAHERMOSA | 27 | TABASCO | 004 | CENTRO | 0001 | VILLAHERMOSA | 04 | CENTRO | CE | UNE | UNE | 1 | 2.21.0 | EQUIPO EN AREA DE IMAGENOLOGIA | 531_341_2487 | MASTOGRAFO DIGITAL | 2.21.1.X.1.13 | GENERAL ELECTRIC | SENO DS | IS05387275BXD | IMAGENOLOGIA | SI | 1 |  | NO | ADQUISICION | 6896071 | 2005-12-30 | 2008-01-15 | 2008-01-22 | 16 | SI | SI | NO | NO | 1 | MEDICO RADIOLOGO | TECNICO RADIOLOGO | [25 empty] | 0
TCSSA017321 | SSA | UNIDAD MOVIL DE ATENCION A LA MUJER (UMAM) RIO USUMACINTA | 27 | TABASCO | 004 | CENTRO | 0001 | VILLAHERMOSA | 04 | CENTRO | CE | P | UMOVIL | 1 | 2.21.0 | EQUIPO EN AREA DE IMAGENOLOGIA | mast_anl_CR | MASTOGRAFO ANALOGICO CON DIGITALIZADOR (CR) | 2.21.1.X.1.17 | LORAT | LORAD M-VI | 19103034135 | IMAGENOLOGIA | SI | 1 | NO APLICA | NO | DONACION | 0 | 0000-00-00 | 0000-00-00 | 0000-00-00 | 0 | SI | NO | NO | NO | 1 | TECNICO RADIOLOGO | [10 empty] | SE DESCONOCE LA FECHA EXACTA DE ADQUISICION SOLO SE SABE QUE FUE EN EL AÃ‘O2009, AL IGUAL QUE LA FECHA DE INSTALACION Y PUESTA EN MARCHA SON AÃ‘O 2013. NO SE TIENE COSTO DE ADQUISICION YA QUE FUE UNA DONACION. | 1 |  |  |  | 1 | 1 |  | 1: REPORTA EQUIPO MEDICO FUNCIONANDO, PERO NO REGISTRA FECHAS DE AQUISICION, INSTALACION, PUESTA EN MARCHA.; 5: REPORTA EQUIPO MEDICO FUNCIONANDO PERO NO REPORTA EL COSTO DE ADQUISICIÓN.; 6: REPORTA QUE LE EQUIPO ESTA FUNCIONANDO, PERO NO REPORTA NUMERO DE PROCEDIMIENTOS REALIZADOS. | REPORTA EQUIPO MEDICO FUNCIONANDO, PERO NO REGISTRA FECHAS DE AQUISICION, INSTALACION, PUESTA EN MARCHA.REPORTA EQUIPO MEDICO FUNCIONANDO PERO NO REPORTA EL COSTO DE ADQUISICIÓN.REPORTA QUE LE EQUIPO ESTA FUNCIONANDO, PERO NO REPORTA NUMERO DE PROCEDIMI | 3
TCSSA017321 | SSA | UNIDAD MOVIL DE ATENCION A LA MUJER (UMAM) RIO USUMACINTA | 27 | TABASCO | 004 | CENTRO | 0001 | VILLAHERMOSA | 04 | CENTRO | CE | P | UMOVIL | 1 | 2.21.0 | EQUIPO EN AREA DE IMAGENOLOGIA | mast_anl_CR | MASTOGRAFO ANALOGICO CON DIGITALIZADOR (CR) | 2.21.1.X.1.17 | RADIEQ | MX-600 | No Disponible | IMAGENOLOGIA | NO | -1 | EN PROCESO DE BAJA | NO | ADQUISICION | 0 | 0000-00-00 | 0000-00-00 | 0000-00-00 | 0 | SI | NO | NO | NO | 1 | TECNICO RADIOLOGO | [10 empty] | EQUIPO EN PROCESO DE BAJA. SE DESCONOCE EL COSTO DE ADQUISICION ASI COMO LA FECHA EXACTA DE ADQUISICION, INSTALACION Y PUESTA EN MARCHA SOLO SE CONOCE QUE FUE EN EL AÃ‘O 2009 PARA LAS TRES FECHAS. | [15 empty] | 0
TSSSA001772 | SSA | HOSPITAL GENERAL REYNOSA DR. JOSE MARIA CANTU GARZA | 28 | TAMAULIPAS | 032 | REYNOSA | 0001 | REYNOSA | 04 | REYNOSA | HO | M | HG | 1 | 2.21.0 | EQUIPO EN AREA DE IMAGENOLOGIA | mast_anl_CR | MASTOGRAFO ANALOGICO CON DIGITALIZADOR (CR) | 2.21.1.X.1.17 | FUJIFILM | AMULET FELICIA | AMFL/0057/CO | IMAGENOLOGIA | SI | 1 | NO APLICA | NO | ARRENDAMIENTO | 0 | 2021-01-01 | 2021-05-12 | 2021-05-25 | 8 | SI | NO | NO | NO | 1 | TECNICO RADIOLOGO | [10 empty] | EN EL 2019 SE REALIZO MANTENIMIENTO PREVENTIVO AL CR Y AL MASTÃ“GRAFO. |  |  |  |  | 1 |  |  | 5: REPORTA EQUIPO MEDICO FUNCIONANDO PERO NO REPORTA EL COSTO DE ADQUISICIÓN. | REPORTA EQUIPO MEDICO FUNCIONANDO PERO NO REPORTA EL COSTO DE ADQUISICIÓN. | 1
TSSSA018070 | SSA | HOSPITAL GENERAL MATERNO INFANTIL DE REYNOSA | 28 | TAMAULIPAS | 032 | REYNOSA | 0001 | REYNOSA | 04 | REYNOSA | HO | M | HG | 1 | 2.21.0 | EQUIPO EN AREA DE IMAGENOLOGIA | mast_anl_CR | MASTOGRAFO ANALOGICO CON DIGITALIZADOR (CR) | 2.21.1.X.1.17 | SIEMENS | MAMMOMAT 3000 NOVA | 12056 | IMAGENOLOGIA | NO | -1 | FALTA DE MANTENIMIENTO CORRECTIVO | SI | ADQUISICION | 0 | 2008-01-01 | 2008-03-01 | 2008-05-09 | 0 | NO | NO | NO | SI | 1 | TECNICO RADIOLOGO | [10 empty] | PRESENTA ERROR 302. EN PROCESO DE REPARACION POR CONTRATO DE MANTENIMIENTO. | [15 empty] | 0
ZSSSA000695 | SSA | HOSPITAL COMUNITARIO JUAN ALDAMA | 32 | ZACATECAS | 022 | JUAN ALDAMA | 0001 | JUAN ALDAMA | 04 | RIO GRANDE | HO | N | HI | 1 | 2.21.0 | EQUIPO EN AREA DE IMAGENOLOGIA | mast_anl_CR | MASTOGRAFO ANALOGICO CON DIGITALIZADOR (CR) | 2.21.1.X.1.17 | CINTEC | GLORY | 8352 | IMAGENOLOGIA | SI | 1 |  | SI | ADQUISICION | 117875 | 2007-07-24 | 0000-00-00 | 0000-00-00 | 15 | SI | NO | NO | NO | 1 | TECNICO RADIOLOGO | [26 empty] | 0
ZSSSA013160 | SSA | CESSA RIO GRANDE | 32 | ZACATECAS | 039 | RIO GRANDE | 0001 | RIO GRANDE | 04 | RIO GRANDE | CE | CES | CES | 1 | 2.21.0 | EQUIPO EN AREA DE IMAGENOLOGIA | mast_anl_CR | MASTOGRAFO ANALOGICO CON DIGITALIZADOR (CR) | 2.21.1.X.1.17 | LORAD | AFFINITY | 21103070484 | IMAGENOLOGIA | SI | 1 |  | SI | ADQUISICION | 671999.94 | 2006-12-29 | 2015-10-01 | 2016-04-13 | 20 | SI | NO | NO | NO | 1 | TECNICO RADIOLOGO | [26 empty] | 0
CLSSA000161 | SSA | HOSPITAL GENERAL CUATROCIENEGAS | 05 | COAHUILA DE ZARAGOZA | 007 | CUATRO CIENEGAS | 0001 | CUATRO CIENEGAS DE CARRANZA | 05 | CUATRO CIENEGAS | HO | M | HG | 1 | 2.21.0 | EQUIPO EN AREA DE IMAGENOLOGIA | mast_anl_CR | MASTOGRAFO ANALOGICO CON DIGITALIZADOR (CR) | 2.21.1.X.1.17 | METAL TRONICA | LILYUM | 1LILHF/0266/C0 | IMAGENOLOGIA | NO | -1 | Otras | NO | ADQUISICION | 0 | 0000-00-00 | 0000-00-00 | 0000-00-00 | 0 | NO | NO | NO | NO | 0 | [11 empty] | NO SE CUENTA CON INFORMACION DISPONIBLE DE COSTO DEL EQUIPO POR EL DEPARTAMENTO DE ADQUISICIONES, MOTIVO DE NO FUNCIONAMIENTO:FALTA DE INSTALACIONES ESPECIFICAS PARA EL EQUIPO (LUZ, AGUA, AIRE ACONDICIONADO) | [15 empty] | 0
CSSSA004945 | SSA | HOSPITAL GENERAL PICHUCALCO | 07 | CHIAPAS | 068 | PICHUCALCO | 0001 | PICHUCALCO | 05 | PICHUCALCO | HO | M | HG | 1 | 2.21.0 | EQUIPO EN AREA DE IMAGENOLOGIA | 531_341_2487 | MASTOGRAFO DIGITAL | 2.21.1.X.1.13 | PHILIPS | MICRO DOSE SI L50 | 170014-10 | IMAGENOLOGIA | NO | -1 | NO APLICA | SI | ADQUISICION | 6000000 | 2017-06-09 | 0000-00-00 | 0000-00-00 | 0 | NO | NO | NO | NO | 0 | NINGUNO | [10 empty] | EL HOSPITAL SE ENCUENTRA EN REMODELACION | [15 empty] | 0
CSSSA009186 | SSA | HOSPITAL GENERAL DE REFORMA | 07 | CHIAPAS | 074 | REFORMA | 0001 | REFORMA | 05 | PICHUCALCO | HO | M | HG | 1 | 2.21.0 | EQUIPO EN AREA DE IMAGENOLOGIA | 531_254_0049 | TOMOGRAFO DE 16 CORTES O 20 CORTES | 2.21.1.X.1.08 | GENERAL ELECTRIC | BRIVO | 395443HM5 | IMAGENOLOGIA | SI | 1 |  | SI | ADQUISICION | 0 | 0000-00-00 | 0000-00-00 | 2018-03-13 | 4 | SI | SI | SI | NO | 1 | MEDICO RADIOLOGO | TECNICO RADIOLOGO | TECNICO RADIOLOGO | TECNICO RADIOLOGO | TECNICO RADIOLOGO | TECNICO RADIOLOGO | TECNICO RADIOLOGO |  |  |  |  | SE ENCUENTRA EN EL AREA COVID, POR LO QUE ESTA RESTRINGIDO PARCIALMENTE AL SERVICIO A LA CLINCA COVID Y URGENCIAS, NO SE CUENTA CON LA INFORMACION DE COSTO, DEBIDO A CAMBIOS DE ADMINISTRACION LA UNIDAD NO CUENTA CON LA FECHA DE ADQUISICION |  |  |  |  | 1 |  |  | 5: REPORTA EQUIPO MEDICO FUNCIONANDO PERO NO REPORTA EL COSTO DE ADQUISICIÓN. | REPORTA EQUIPO MEDICO FUNCIONANDO PERO NO REPORTA EL COSTO DE ADQUISICIÓN. | 1
CSSSA009186 | SSA | HOSPITAL GENERAL DE REFORMA | 07 | CHIAPAS | 074 | REFORMA | 0001 | REFORMA | 05 | PICHUCALCO | HO | M | HG | 1 | 2.21.0 | EQUIPO EN AREA DE IMAGENOLOGIA | 531_341_2487 | MASTOGRAFO DIGITAL | 2.21.1.X.1.13 | GENERAL ELECTRIC | 5149752 | 651961BU5 | IMAGENOLOGIA | NO | -1 | En proceso de baja | SI | ADQUISICION | 0 | 0000-00-00 | 0000-00-00 | 0000-00-00 | 0 | NO | NO | NO | NO | 0 | [11 empty] | NO SE CUENTA CON LA INFORMACION DE COSTO, DEBIDO A CAMBIOS DE ADMINISTRACION LA UNIDAD NO CUENTA CON LA FECHA DE ADQUISICION | [15 empty] | 0
DFSSA002421 | SSA | C.S.T-III DR. MANUEL ESCONTRIA | 09 | CIUDAD DE MEXICO | 010 | ALVARO OBREGON | 0001 | ALVARO OBREGON | 05 | ALVARO OBREGON | CE | K | CS | 1 | 2.21.0 | EQUIPO EN AREA DE IMAGENOLOGIA | 531_341_2487 | MASTOGRAFO DIGITAL | 2.21.1.X.1.13 | LORAD-HOLOGIC | SELENIA | 19407089873 | IMAGENOLOGIA | NO | -1 | Falta de mantenimiento correctivo | NO | ADQUISICION | 5571152 | 2008-08-13 | 2009-01-27 | 2009-01-27 | 0 | SI | NO | NO | NO | 1 | TECNICO RADIOLOGO | [10 empty] | SE MODIFICA EL NUMERO DE SERIE BASADO EN QUE EL NUMERO ANTERIOR ERA DEL GANTRY (PIEZA DEL EQUIPO) Y AHORA SE ESTA ANOTANDO JUSTO EL NUMERO DE SERIE DEL MASTOGRAFO. | [15 empty] | 0
DFSSA017886 | SSA | HOSPITAL GENERAL DR. ENRIQUE CABRERA | 09 | CIUDAD DE MEXICO | 010 | ALVARO OBREGON | 0001 | ALVARO OBREGON | 05 | ALVARO OBREGON | HO | M | HG | 1 | 2.21.0 | EQUIPO EN AREA DE IMAGENOLOGIA | 531_341_2487 | MASTOGRAFO DIGITAL | 2.21.1.X.1.13 | HOLOGIC | SELENIA | 28411084241 | IMAGENOLOGIA | NO | -1 | FALTA DE PERSONAL | NO | ADQUISICION | 8182250 | 2009-02-11 | 2010-06-29 | 2010-06-29 | 0 | NO | NO | NO | NO | 1 | TECNICO RADIOLOGO | 0 | 0 | 0 | 0 | 0 | 0 | 0 | 0 | 0 | 0 | EQUIPO FUNCIONAL, NO HAY ESPECIALISTA CERTIFICADO PARA LA VALORACIÃ“N DE RX DE MAMA | [15 empty] | 0
GRSSA004753 | SSA | DR. BERNARDO SEPULVEDA GUTIERREZ | 12 | GUERRERO | 038 | ZIHUATANEJO DE AZUETA | 0001 | ZIHUATANEJO | 05 | COSTA GRANDE | HO | M | HG | 1 | 2.21.0 | EQUIPO EN AREA DE IMAGENOLOGIA | mast_anl_CR | MASTOGRAFO ANALOGICO CON DIGITALIZADOR (CR) | 2.21.1.X.1.17 | I.M.S. | GIOTTO IMAGE M | CONSOLA: : 61/15/21 TORRE: 60H170 | IMAGENOLOGIA | SI | 1 |  | NO | ADQUISICION | 1275120 | 2009-12-01 | 2009-01-12 | 2009-01-12 | 0 | NO | NO | NO | SI | 1 | TECNICO RADIOLOGO | [16 empty] | 1 |  | 6: REPORTA QUE LE EQUIPO ESTA FUNCIONANDO, PERO NO REPORTA NUMERO DE PROCEDIMIENTOS REALIZADOS. | REPORTA QUE LE EQUIPO ESTA FUNCIONANDO, PERO NO REPORTA NUMERO DE PROCEDIMIENTOS REALIZADOS. | 1
GRSSA010592 | SSA | CLINICA DE LA MUJER | 12 | GUERRERO | 011 | ATOYAC DE ALVAREZ | 0001 | ATOYAC DE ALVAREZ | 05 | COSTA GRANDE | CE | T | CLINICA | 1 | 2.21.0 | EQUIPO EN AREA DE IMAGENOLOGIA | 531_341_2214 | MASTOGRAFO ANALOGICO | 2.21.1.X.1.12 | PHILIPS | MAMMODIAGNOST AR | 989001004431 | IMAGENOLOGIA | NO | -1 | FALLA MECANICA | NO | ADQUISICION | 700000 | 2013-01-20 | 2017-05-10 | 2017-06-01 | 30 | SI | NO | NO | NO | 1 | LUIS ENRIQUE LOPEZ HERNANDEZ | [10 empty] | FALLO DE DISPARADOR A DOS TIEMPOS | [15 empty] | 0
GRSSA010592 | SSA | CLINICA DE LA MUJER | 12 | GUERRERO | 011 | ATOYAC DE ALVAREZ | 0001 | ATOYAC DE ALVAREZ | 05 | COSTA GRANDE | CE | T | CLINICA | 1 | 2.21.0 | EQUIPO EN AREA DE IMAGENOLOGIA | mast_anl_CR | MASTOGRAFO ANALOGICO CON DIGITALIZADOR (CR) | 2.21.1.X.1.17 | PHILIPS | MAMMODIAGNOST AR | CONSOLA: MAR/023/C10TUBO: 67P265 | IMAGENOLOGIA | NO | -1 | FALTA DE MANTENIMIENTO CORRECTIVO | NO | ADQUISICION | 2639505 | 2015-05-01 | 2017-01-04 | 2017-01-05 | 0 | NO | NO | NO | NO | 1 | TECNICO RADIOLOGO | [26 empty] | 0
GTSSA003233 | SSA | HOSPITAL GENERAL SALAMANCA | 11 | GUANAJUATO | 027 | SALAMANCA | 0001 | SALAMANCA | 05 | SALAMANCA | HO | M | HG | 1 | 2.21.0 | EQUIPO EN AREA DE IMAGENOLOGIA | mast_dig_este | MASTOGRAFO DIGITAL CON ESTEREOTAXIA | 2.21.1.X.1.15 | I.M.S. | GIOTTO CLASS | 2007106074 | IMAGENOLOGIA | SI | 1 |  | SI | ADQUISICION | 4234000 | 2020-02-07 | 2020-05-25 | 2020-05-27 | 25 | SI | SI | NO | NO | 1 | TECNICO RADIOLOGO | [10 empty] | MEDICO RADIOLOGO RECIENTE RENUNCIA; EN PROCESO DE CONTRATACION | [15 empty] | 0
GTSSA017385 | SSA | HOSPITAL GENERAL VALLE DE SANTIAGO | 11 | GUANAJUATO | 042 | VALLE DE SANTIAGO | 0001 | VALLE DE SANTIAGO | 05 | SALAMANCA | HO | M | HG | 1 | 2.21.0 | EQUIPO EN AREA DE IMAGENOLOGIA | 531_254_0049 | TOMOGRAFO DE 16 CORTES O 20 CORTES | 2.21.1.X.1.08 | GENERAL ELECTRIC | BRIGHTSPEED ELITE | 57115YC8 | IMAGENOLOGIA | SI | 1 |  | SI | ADQUISICION | 7462268.4 | 2014-05-28 | 2014-01-06 | 2014-07-14 | 20 | SI | SI | SI | SI | 1 | TECNICO RADIOLOGO | MEDICO RADIOLOGO | [25 empty] | 0
GTSSA017385 | SSA | HOSPITAL GENERAL VALLE DE SANTIAGO | 11 | GUANAJUATO | 042 | VALLE DE SANTIAGO | 0001 | VALLE DE SANTIAGO | 05 | SALAMANCA | HO | M | HG | 1 | 2.21.0 | EQUIPO EN AREA DE IMAGENOLOGIA | mast_dig_este | MASTOGRAFO DIGITAL CON ESTEREOTAXIA | 2.21.1.X.1.15 | I.M.S. | GIOTTO CLASS | 2007106078 | IMAGENOLOGIA | SI | 1 |  | SI | ADQUISICION | 4234000 | 2020-02-07 | 2020-03-26 | 2020-03-27 | 10 | SI | NO | NO | SI | 1 | TECNICO RADIOLOGO | MEDICO RADIOLOGO | [25 empty] | 0
MCSME000011 | SME | HOSPITAL PARA EL NIÃ‘O IMIEM | 15 | MEXICO | 106 | TOLUCA | 0001 | TOLUCA DE LERDO | 05 | TOLUCA | HO | 99 | 97 | 1 | 2.7.0 | EQUIPO EN UNIDAD QUIRURGICA | 531_829_0736 | NAVEGADOR, SISTEMA DE IMAGEN GUIADA PARA CIRUGIA (NEURONAVEGADOR) | 2.7.1.X.1.29 | SONOWAND | S/M | 41 | QUIROFANOS | NO | -1 | FALTA DE ACCESORIOS | NO | ADQUISICION | 11640745.46 | 2012-12-10 | 0000-00-00 | 2013-04-01 | 0 | NO | SI | NO | SI | 1 | DR. MIGUEL ANGEL VACA RUIZ | DR. RAÃšL AGUILAR LÃ“PEZ | [25 empty] | 0
MCSME000011 | SME | HOSPITAL PARA EL NIÃ‘O IMIEM | 15 | MEXICO | 106 | TOLUCA | 0001 | TOLUCA DE LERDO | 05 | TOLUCA | HO | 99 | 97 | 1 | 2.7.0 | EQUIPO EN UNIDAD QUIRURGICA | 531_626_0024 | MICROSCOPIO PARA NEUROCIRUGIA | 2.7.1.X.1.30 | CARL ZEISS | OPMI PENTERO | 6631421075 | QUIROFANOS | NO | -1 | FALLA ELECTRONICA | NO | ADQUISICION | 3397564.65 | 2009-02-12 | 0000-00-00 | 2011-07-21 | 0 | SI | SI | NO | SI | 1 | DR. MIGUEL ANGEL VACA RUIZ | DR. RAÃšL AGUILAR LÃ“PEZ | DR. CARLOS ALBERTO RODRÃGUEZ CARRAZCO | DRA. MARIA LUISA LÃ“PEZ SALGADO | [7 empty] | SE EMPLEA EN DIFERENTES ESPECIALIDADES QUIRÃšRGICAS | [15 empty] | 0
MCSME000011 | SME | HOSPITAL PARA EL NIÃ‘O IMIEM | 15 | MEXICO | 106 | TOLUCA | 0001 | TOLUCA DE LERDO | 05 | TOLUCA | HO | 99 | 97 | 1 | 2.21.0 | EQUIPO EN AREA DE IMAGENOLOGIA | 531_254_0155 | TOMOGRAFO DE 64 CORTES | 2.21.1.X.1.10 | CANON | AQUILION L | 4CC1892121 | IMAGENOLOGIA | SI | 1 | NO APLICA | NO | ADQUISICION | 19594500 | 2019-08-01 | 0000-00-00 | 2019-12-05 | 5 | SI | SI | SI | SI | 1 | TR. FERNANDO ROMERO FLORES | DRA. MARÃA CONCEPCIÃ“N IBARRA HERNÃNDEZ | TR. PAULINO HERNÃNDEZ HERNÃNDEZ | TR. JONATHAN REGULES FLORES | TR. DANIELA TORRES PORCAYO | [6 empty] | EL PERSONAL NO ES EXCLUSIVO DEL SERVICIO | [15 empty] | 0
MCSME000011 | SME | HOSPITAL PARA EL NIÃ‘O IMIEM | 15 | MEXICO | 106 | TOLUCA | 0001 | TOLUCA DE LERDO | 05 | TOLUCA | HO | 99 | 97 | 1 | 2.21.0 | EQUIPO EN AREA DE IMAGENOLOGIA | 531_791_0066 | RESONANCIA MAGNETICA DE 1.5 TESLAS | 2.21.1.X.1.23 | SIEMENS | AVANTO | 27748 | IMAGENOLOGIA | SI | 1 | NO APLICA | NO | ADQUISICION | 19896020.72 | 2011-03-11 | 0000-00-00 | 2013-09-12 | 1 | SI | SI | NO | NO | 1 | TR. JUAN MANUEL VALENZUELA BORBÃ“N | TR. PABLO MEJÃA LECHUGA | [9 empty] | PERSONAL NO EXCLUSIVO DEL SERVICIO | [15 empty] | 0
MCSME000764 | SME | CENTRO ONCOLOGICO ESTATAL, ISSEMYM | 15 | MEXICO | 106 | TOLUCA | 0001 | TOLUCA DE LERDO | 05 | TOLUCA | HO | O | HE | 1 | 2.17.0 | EQUIPO EN AREA DE RADIOTERAPIA EXTERNA | 531_005_0017 | ACELERADOR LINEAL DE ALTA ENERGIA | 2.17.1.1.X.01 | SIEMENS | MEVATROM PRIMUS PLUS | 4061 | RADIOTERAPIA | SI | 1 |  | SI | ADQUISICION | 0 | 2005-02-15 | 2007-05-05 | 2008-08-05 | 50 | SI | SI | NO | NO | 4 | FÃSICO MÃ‰DICO | FÃSICO MÃ‰DICO | MÃ‰DICO ONCÃ“LOGO | MÃ‰DICO ONCÃ“LOGO | [12 empty] | 1 |  |  | 5: REPORTA EQUIPO MEDICO FUNCIONANDO PERO NO REPORTA EL COSTO DE ADQUISICIÓN. | REPORTA EQUIPO MEDICO FUNCIONANDO PERO NO REPORTA EL COSTO DE ADQUISICIÓN. | 1
MCSME000764 | SME | CENTRO ONCOLOGICO ESTATAL, ISSEMYM | 15 | MEXICO | 106 | TOLUCA | 0001 | TOLUCA DE LERDO | 05 | TOLUCA | HO | O | HE | 1 | 2.17.0 | EQUIPO EN AREA DE RADIOTERAPIA EXTERNA | 531_005_0017 | ACELERADOR LINEAL DE ALTA ENERGIA | 2.17.1.1.X.01 | ELEKTA | SYNERGY PLATFORM | 156072 | RADIOTERAPIA | SI | 1 |  | NO | ARRENDAMIENTO | 0 | 2021-07-05 | 2021-07-15 | 2021-07-15 | 60 | SI | SI | NO | NO | 4 | FÃSICO MÃ‰DICO | FÃSICO MÃ‰DICO | MÃ‰DICO ONCÃ“LOGO | MÃ‰DICO ONCÃ“LOGO | [7 empty] | MODIFICACION DE LA FECHA DE ADQUISICION, INSTALACION Y PUESTA EN MARCHA POR VIGENCIA DEL CONTRATO |  |  |  |  | 1 |  |  | 5: REPORTA EQUIPO MEDICO FUNCIONANDO PERO NO REPORTA EL COSTO DE ADQUISICIÓN. | REPORTA EQUIPO MEDICO FUNCIONANDO PERO NO REPORTA EL COSTO DE ADQUISICIÓN. | 1
MCSME000764 | SME | CENTRO ONCOLOGICO ESTATAL, ISSEMYM | 15 | MEXICO | 106 | TOLUCA | 0001 | TOLUCA DE LERDO | 05 | TOLUCA | HO | O | HE | 1 | 2.17.0 | EQUIPO EN AREA DE BRAQUITERAPIA DE ALTA TASA | 531_769_0088 | BRAQUITERAIA DE ALTA TASA DE DOSIS CON IRIDIUM 192 | 2.17.1.2.X.03 | ELEKTA | FLEXITRON HDR | FT00284 | ONCOLOGIA | SI | 1 |  | NO | ARRENDAMIENTO | 0 | 2022-03-28 | 2022-03-28 | 2022-03-28 | 7 | SI | NO | NO | NO | 5 | FÃSICO MÃ‰DICO | MÃ‰DICO RADIÃ“LOGO | MÃ‰DICO ANESTESIÃ“LOGO | ENFERMERO | TÃ‰CNICO RADIOTERAPISTA | [6 empty] | MODIFICACION DE LA FECHA DE ADQUISICION, INSTALACION Y PUESTA EN MARCHA POR VIGENCIA DEL CONTRATO |  |  |  |  | 1 |  |  | 5: REPORTA EQUIPO MEDICO FUNCIONANDO PERO NO REPORTA EL COSTO DE ADQUISICIÓN. | REPORTA EQUIPO MEDICO FUNCIONANDO PERO NO REPORTA EL COSTO DE ADQUISICIÓN. | 1
MCSME000764 | SME | CENTRO ONCOLOGICO ESTATAL, ISSEMYM | 15 | MEXICO | 106 | TOLUCA | 0001 | TOLUCA DE LERDO | 05 | TOLUCA | HO | O | HE | 1 | 2.21.0 | EQUIPO EN AREA DE IMAGENOLOGIA | 531_254_0049 | TOMOGRAFO DE 16 CORTES O 20 CORTES | 2.21.1.X.1.08 | PHILIPS | BIG BORE | 76209 | IMAGENOLOGIA | SI | 1 |  | SI | ARRENDAMIENTO | 0 | 2021-07-05 | 2021-07-15 | 2021-07-15 | 10 | SI | SI | NO | NO | 1 | TÃ‰CNICO REDIÃ“LOGO | [10 empty] | TOMOGRAFO SIMULADOR ACCESORIO DEL ACELERADOR LINEAL Y BRAQUTERAPIA PARA PLANEACION |  |  |  |  | 1 |  |  | 5: REPORTA EQUIPO MEDICO FUNCIONANDO PERO NO REPORTA EL COSTO DE ADQUISICIÓN. | REPORTA EQUIPO MEDICO FUNCIONANDO PERO NO REPORTA EL COSTO DE ADQUISICIÓN. | 1
MCSME000764 | SME | CENTRO ONCOLOGICO ESTATAL, ISSEMYM | 15 | MEXICO | 106 | TOLUCA | 0001 | TOLUCA DE LERDO | 05 | TOLUCA | HO | O | HE | 1 | 2.21.0 | EQUIPO EN AREA DE IMAGENOLOGIA | 531_254_0155 | TOMOGRAFO DE 64 CORTES | 2.21.1.X.1.10 | GENERAL ELECTRIC | REVOLUTION | CJBX1900044CN | IMAGENOLOGIA | NO | -1 |  | NO | ARRENDAMIENTO | 0 | 2019-05-01 | 2019-06-13 | 2019-06-13 | 35 | SI | SI | NO | NO | 4 | MÃ‰DICO RADIÃ“LOGO | MÃ‰DICO RADIÃ“LOGO | TÃ‰CNICO RADIÃ“LOGO | TÃ‰CNICO RADIÃ“LOGO | [23 empty] | 0
MCSME000764 | SME | CENTRO ONCOLOGICO ESTATAL, ISSEMYM | 15 | MEXICO | 106 | TOLUCA | 0001 | TOLUCA DE LERDO | 05 | TOLUCA | HO | O | HE | 1 | 2.21.0 | EQUIPO EN AREA DE IMAGENOLOGIA | 531_341_2487 | MASTOGRAFO DIGITAL | 2.21.1.X.1.13 | GENERAL ELECTRIC | SENOGRAPHE CRYSTAL NOVA | 18N000153 | IMAGENOLOGIA | SI | 1 |  | NO | ARRENDAMIENTO | 0 | 2019-05-01 | 2019-06-14 | 2019-06-14 | 8 | SI | NO | NO | NO | 1 | TÃ‰CNICO REDIÃ“LOGO | [15 empty] | 1 |  |  | 5: REPORTA EQUIPO MEDICO FUNCIONANDO PERO NO REPORTA EL COSTO DE ADQUISICIÓN. | REPORTA EQUIPO MEDICO FUNCIONANDO PERO NO REPORTA EL COSTO DE ADQUISICIÓN. | 1
MCSME000764 | SME | CENTRO ONCOLOGICO ESTATAL, ISSEMYM | 15 | MEXICO | 106 | TOLUCA | 0001 | TOLUCA DE LERDO | 05 | TOLUCA | HO | O | HE | 1 | 2.24.0 | EQUIPO EN AREA DE MEDICINA NUCLEAR | spect_ct | SPECT - CT | 2.24.1.X.1.03 | SIEMENS | SYMBIA INTEVO BOLD | 1722 | MEDICINA NUCLEAR | NO | -1 | EN INSTALACION | SI | ADQUISICION | 0 | 2023-06-02 | 2023-09-21 | 0000-00-00 | 0 | SI | SI | NO | NO | 2 | MÃ‰DICO ESPECIALISTA | TÃ‰CNICO RADIÃ“LOGO | [9 empty] | EQUIPO EN PROCESO DE INSTALACIÃ“N | [15 empty] | 0
MCSME000764 | SME | CENTRO ONCOLOGICO ESTATAL, ISSEMYM | 15 | MEXICO | 106 | TOLUCA | 0001 | TOLUCA DE LERDO | 05 | TOLUCA | HO | O | HE | 1 | 2.24.0 | EQUIPO EN AREA DE MEDICINA NUCLEAR | 531_254_0165 | EQUIPO DE TOMOGRAFÍA POR EMISIÓN DE POSITRONES CON TOMOGRAFÍA AXIAL COMPUTARIZADA (PET-CT) | 2.24.1.X.1.06 | PHILIPS | INGENUITY TF | 76209 | MEDICINA NUCLEAR | SI | 1 |  | NO | ARRENDAMIENTO | 17500000 | 2021-07-05 | 2021-07-15 | 2021-07-15 | 8 | SI | NO | NO | NO | 2 | TÃ‰CNICO RADIÃ“LOGO | MÃ‰DICO NUCLEAR | [9 empty] | SE MODIFICO LA CLAVE CLUES YA QUE ESTABA CON TERMINACION 66, ASI COMO LA MODIFICACION DE LA FECHA DE ADQUISICION, INSTALACION Y PUESTA EN MARCHA POR VIGENCIA DE LOS CONTRATOS | [15 empty] | 0
MCSME000916 | SME | HOSPITAL MATERNO INFANTIL, ISSEMYM | 15 | MEXICO | 106 | TOLUCA | 0001 | TOLUCA DE LERDO | 05 | TOLUCA | HO | O | HE | 1 | 2.7.0 | EQUIPO EN UNIDAD QUIRURGICA | 531_829_0736 | NAVEGADOR, SISTEMA DE IMAGEN GUIADA PARA CIRUGIA (NEURONAVEGADOR) | 2.7.1.X.1.29 | MEDTRONIC | S8 | N29534379 | IMAGENOLOGIA | SI | 1 |  | NO | ARRENDAMIENTO | 0 | 2019-11-20 | 2019-12-21 | 2020-01-01 | 1 | SI | SI | SI | SI | 2 | MÃ‰DICO ESPECIALISTA | MÃ‰DICO ESPECIALISTA | [9 empty] | EL EQUIPO FÃSICAMENTE NO SE ENCUENTRA EN LA UNIDAD MÃ‰DICA SOLAMENTE, ES UN CONTRATO DE PAGO POR EVENTO, DONDE EL PROVEEDOR TRASLADA EL EQUIPO A LA UNIDAD EN LOS CASOS DE CIRUGÃA PROGRAMADA |  |  |  |  | 1 |  |  | 5: REPORTA EQUIPO MEDICO FUNCIONANDO PERO NO REPORTA EL COSTO DE ADQUISICIÓN. | REPORTA EQUIPO MEDICO FUNCIONANDO PERO NO REPORTA EL COSTO DE ADQUISICIÓN. | 1
MCSME000916 | SME | HOSPITAL MATERNO INFANTIL, ISSEMYM | 15 | MEXICO | 106 | TOLUCA | 0001 | TOLUCA DE LERDO | 05 | TOLUCA | HO | O | HE | 1 | 2.7.0 | EQUIPO EN UNIDAD QUIRURGICA | 531_626_0024 | MICROSCOPIO PARA NEUROCIRUGIA | 2.7.1.X.1.30 | ZEISS | PENTERO 900 | 6631461766 | IMAGENOLOGIA | SI | 1 |  | NO | ARRENDAMIENTO | 0 | 2019-11-20 | 2019-12-21 | 2020-01-01 | 1 | SI | SI | SI | SI | 2 | MÃ‰DICO ESPECIALISTA | MÃ‰DICO ESPECIALISTA | [9 empty] | EL EQUIPO FÃSICAMENTE NO SE ENCUENTRA EN LA UNIDAD MÃ‰DICA SOLAMENTE, ES UN CONTRATO DE PAGO POR EVENTO, DONDE EL PROVEEDOR TRASLADA EL EQUIPO A LA UNIDAD EN LOS CASOS DE CIRUGÃA PROGRAMADA |  |  |  |  | 1 |  |  | 5: REPORTA EQUIPO MEDICO FUNCIONANDO PERO NO REPORTA EL COSTO DE ADQUISICIÓN. | REPORTA EQUIPO MEDICO FUNCIONANDO PERO NO REPORTA EL COSTO DE ADQUISICIÓN. | 1
MCSME000916 | SME | HOSPITAL MATERNO INFANTIL, ISSEMYM | 15 | MEXICO | 106 | TOLUCA | 0001 | TOLUCA DE LERDO | 05 | TOLUCA | HO | O | HE | 1 | 2.21.0 | EQUIPO EN AREA DE IMAGENOLOGIA | 531_254_0049 | TOMOGRAFO DE 16 CORTES O 20 CORTES | 2.21.1.X.1.08 | GENERAL ELECTRIC | BRIVO 385 | 467268HM9 | IMAGENOLOGIA | SI | 1 |  | SI | ARRENDAMIENTO | 0 | 2019-01-08 | 2019-01-02 | 2017-08-04 | 8 | SI | SI | SI | SI | 4 | MÃ‰DICO RADIÃ“LOGO | TÃ‰CNICO RADIÃ“LOGO | TÃ‰CNICO RADIÃ“LOGO | TÃ‰CNICO RADIÃ“LOGO | [12 empty] | 1 |  |  | 5: REPORTA EQUIPO MEDICO FUNCIONANDO PERO NO REPORTA EL COSTO DE ADQUISICIÓN. | REPORTA EQUIPO MEDICO FUNCIONANDO PERO NO REPORTA EL COSTO DE ADQUISICIÓN. | 1
MCSME000916 | SME | HOSPITAL MATERNO INFANTIL, ISSEMYM | 15 | MEXICO | 106 | TOLUCA | 0001 | TOLUCA DE LERDO | 05 | TOLUCA | HO | O | HE | 1 | 2.21.0 | EQUIPO EN AREA DE IMAGENOLOGIA | mast_dig_este | MASTOGRAFO DIGITAL CON ESTEREOTAXIA | 2.21.1.X.1.15 | GENERAL ELECTRIC | ALPHA RT | 34626 | IMAGENOLOGIA | SI | 1 |  | SI | ARRENDAMIENTO | 0 | 2019-01-08 | 2017-01-02 | 2017-04-04 | 16 | SI | SI | NO | NO | 2 | MÃ‰DICO RADIÃ“LOGO | TÃ‰CNICO RADIÃ“LOGO | [14 empty] | 1 |  |  | 5: REPORTA EQUIPO MEDICO FUNCIONANDO PERO NO REPORTA EL COSTO DE ADQUISICIÓN. | REPORTA EQUIPO MEDICO FUNCIONANDO PERO NO REPORTA EL COSTO DE ADQUISICIÓN. | 1
MCSME000916 | SME | HOSPITAL MATERNO INFANTIL, ISSEMYM | 15 | MEXICO | 106 | TOLUCA | 0001 | TOLUCA DE LERDO | 05 | TOLUCA | HO | O | HE | 1 | 2.21.0 | EQUIPO EN AREA DE IMAGENOLOGIA | 531_791_0066 | RESONANCIA MAGNETICA DE 1.5 TESLAS | 2.21.1.X.1.23 | GENERAL ELECTRIC | SIGNA CREATOR LHFT | MRRD0703 | IMAGENOLOGIA | SI | 1 |  | SI | ARRENDAMIENTO | 0 | 2019-01-08 | 2019-05-29 | 2020-08-04 | 5 | SI | SI | NO | NO | 2 | TÃ‰CNICO REDIÃ“LOGO | TÃ‰CNICO RADIÃ“LOGO | [14 empty] | 1 |  |  | 5: REPORTA EQUIPO MEDICO FUNCIONANDO PERO NO REPORTA EL COSTO DE ADQUISICIÓN. | REPORTA EQUIPO MEDICO FUNCIONANDO PERO NO REPORTA EL COSTO DE ADQUISICIÓN. | 1
MCSME000921 | SME | CENTRO MEDICO ISSEMYM LIC. ARTURO MONTIEL ROJAS, ISSEMYM | 15 | MEXICO | 054 | METEPEC | 0001 | METEPEC | 05 | TOLUCA | HO | O | HE | 1 | 2.2.0 | EQUIPO EN CONSULTORIOS DE ESPECIALIDAD | 531_584_0214 | LITOTRIPTOR INTRACORPOREO ELECTROMECANICO | 2.2.1.X.10 | DIREX | MAGNA DUE | N/D | ENDOURONEFROLOGIA | SI | 1 |  | NO | ADQUISICION | 0 | 2017-12-29 | 2018-01-30 | 2018-01-30 | 0 | NO | NO | NO | NO | 2 | CIRUJANO URÃ“LOGO | ENFERMERA ESPECIALISTA | [14 empty] | 1 | 1 |  | 5: REPORTA EQUIPO MEDICO FUNCIONANDO PERO NO REPORTA EL COSTO DE ADQUISICIÓN.; 6: REPORTA QUE LE EQUIPO ESTA FUNCIONANDO, PERO NO REPORTA NUMERO DE PROCEDIMIENTOS REALIZADOS. | REPORTA EQUIPO MEDICO FUNCIONANDO PERO NO REPORTA EL COSTO DE ADQUISICIÓN.REPORTA QUE LE EQUIPO ESTA FUNCIONANDO, PERO NO REPORTA NUMERO DE PROCEDIMIENTOS REALIZADOS. | 2
MCSME000921 | SME | CENTRO MEDICO ISSEMYM LIC. ARTURO MONTIEL ROJAS, ISSEMYM | 15 | MEXICO | 054 | METEPEC | 0001 | METEPEC | 05 | TOLUCA | HO | O | HE | 1 | 2.7.0 | EQUIPO EN UNIDAD QUIRURGICA | 531_829_0736 | NAVEGADOR, SISTEMA DE IMAGEN GUIADA PARA CIRUGIA (NEURONAVEGADOR) | 2.7.1.X.1.29 | MEDTRONIC | STEALTH STATION | M728894B129 | QUIROFANOS | SI | 1 |  | SI | SERVICIOS INTEGRALES | 5000000 | 2019-11-20 | 2018-01-01 | 2018-01-01 | 0 | SI | NO | NO | NO | 2 | MÃ‰DICO NEUROCIRUJANO | ENFERMERA ESPECIALISTA | [15 empty] | 1 |  | 6: REPORTA QUE LE EQUIPO ESTA FUNCIONANDO, PERO NO REPORTA NUMERO DE PROCEDIMIENTOS REALIZADOS. | REPORTA QUE LE EQUIPO ESTA FUNCIONANDO, PERO NO REPORTA NUMERO DE PROCEDIMIENTOS REALIZADOS. | 1
MCSME000921 | SME | CENTRO MEDICO ISSEMYM LIC. ARTURO MONTIEL ROJAS, ISSEMYM | 15 | MEXICO | 054 | METEPEC | 0001 | METEPEC | 05 | TOLUCA | HO | O | HE | 1 | 2.7.0 | EQUIPO EN UNIDAD QUIRURGICA | 531_626_0024 | MICROSCOPIO PARA NEUROCIRUGIA | 2.7.1.X.1.30 | CARL ZEISS | PENTERO 900 | 6637102528 | QUIROFANOS | SI | 1 |  | SI | ADQUISICION | 0 | 2015-01-30 | 2015-01-30 | 2015-01-30 | 1 | SI | SI | SI | SI | 2 | MÃ‰DICO NEUROCIRUJANO | ENFERMERA ESPECIALISTA | [14 empty] | 1 |  |  | 5: REPORTA EQUIPO MEDICO FUNCIONANDO PERO NO REPORTA EL COSTO DE ADQUISICIÓN. | REPORTA EQUIPO MEDICO FUNCIONANDO PERO NO REPORTA EL COSTO DE ADQUISICIÓN. | 1
MCSME000921 | SME | CENTRO MEDICO ISSEMYM LIC. ARTURO MONTIEL ROJAS, ISSEMYM | 15 | MEXICO | 054 | METEPEC | 0001 | METEPEC | 05 | TOLUCA | HO | O | HE | 1 | 2.21.0 | EQUIPO EN AREA DE IMAGENOLOGIA | 531_254_0049 | TOMOGRAFO DE 16 CORTES O 20 CORTES | 2.21.1.X.1.08 | GENERAL ELECTRIC | BRIVO 385 | EGPG1700008 | IMAGENOLOGIA | SI | 1 |  | SI | ARRENDAMIENTO | 8758464 | 2019-01-08 | 2019-01-08 | 2017-06-01 | 20 | SI | SI | SI | SI | 2 | MÃ‰DICO RADIÃ“LOGO | TÃ‰CNICO RADIÃ“LOGO | [25 empty] | 0
MCSME000921 | SME | CENTRO MEDICO ISSEMYM LIC. ARTURO MONTIEL ROJAS, ISSEMYM | 15 | MEXICO | 054 | METEPEC | 0001 | METEPEC | 05 | TOLUCA | HO | O | HE | 1 | 2.21.0 | EQUIPO EN AREA DE IMAGENOLOGIA | 531_254_0155 | TOMOGRAFO DE 64 CORTES | 2.21.1.X.1.10 | GENERAL ELECTRIC | REVOLUTION EVO | CM00049284 | IMAGENOLOGIA | SI | 1 |  | SI | ARRENDAMIENTO | 3600000 | 2019-01-08 | 2019-07-05 | 2019-08-09 | 20 | SI | SI | SI | SI | 20 | MÃ‰DICO RADIÃ“LOGO | TÃ‰CNICO RADIÃ“LOGO | [25 empty] | 0
MCSME000921 | SME | CENTRO MEDICO ISSEMYM LIC. ARTURO MONTIEL ROJAS, ISSEMYM | 15 | MEXICO | 054 | METEPEC | 0001 | METEPEC | 05 | TOLUCA | HO | O | HE | 1 | 2.21.0 | EQUIPO EN AREA DE IMAGENOLOGIA | 531_791_0066 | RESONANCIA MAGNETICA DE 1.5 TESLAS | 2.21.1.X.1.23 | GENERAL ELECTRIC | SIGNA CREATOR | MRRD0398 | IMAGENOLOGIA | SI | 1 |  | SI | ARRENDAMIENTO | 8250000 | 2019-01-08 | 2019-08-05 | 2019-08-09 | 4 | SI | SI | NO | SI | 2 | MÃ‰DICO RAADIÃ“LOGO | MÃ‰DICO RAADIÃ“LOGO | TÃ‰CNICO RADIÃ“LOGO | TÃ‰CNICO RADIÃ“LOGO | [23 empty] | 0
MCSME000921 | SME | CENTRO MEDICO ISSEMYM LIC. ARTURO MONTIEL ROJAS, ISSEMYM | 15 | MEXICO | 054 | METEPEC | 0001 | METEPEC | 05 | TOLUCA | HO | O | HE | 1 | 2.21.0 | EQUIPO EN AREA DE IMAGENOLOGIA | 531_791_0066 | RESONANCIA MAGNETICA DE 1.5 TESLAS | 2.21.1.X.1.23 | PHILIPS | INGENIA 1.5 T | 84199 | IMAGENOLOGIA | SI | 1 |  | SI | ARRENDAMIENTO | 8250000 | 2023-01-02 | 2023-01-02 | 2023-01-02 | 19 | SI | SI | NO | SI | 4 | MÃ‰DICO RAADIÃ“LOGO | MÃ‰DICO RAADIÃ“LOGO | TÃ‰CNICO RADIÃ“LOGO | TÃ‰CNICO RADIÃ“LOGO | [23 empty] | 0
MCSME000921 | SME | CENTRO MEDICO ISSEMYM LIC. ARTURO MONTIEL ROJAS, ISSEMYM | 15 | MEXICO | 054 | METEPEC | 0001 | METEPEC | 05 | TOLUCA | HO | O | HE | 1 | 2.23.0 | EQUIPO EN AREA DE HEMODINAMIA | angio_mon_cardv | ANGIOGRAFO ARCO MONOPLANAR | 2.23.1.X.02 | GENERAL ELECTRIC | INNOVA OPTIMA | S170000 | HEMODINAMIA | SI | 1 |  | SI | ARRENDAMIENTO | 0 | 2019-01-08 | 2017-09-29 | 2017-10-01 | 4 | SI | SI | SI | SI | 4 | CARDIÃ“LOGO INTERVENSIONISTA | CARDIÃ“LOGO INTERVENCIONISTA | ENFERMERA ESPECIALISTA | ENFERMERA ESPECIALISTA | [12 empty] | 1 |  |  | 5: REPORTA EQUIPO MEDICO FUNCIONANDO PERO NO REPORTA EL COSTO DE ADQUISICIÓN. | REPORTA EQUIPO MEDICO FUNCIONANDO PERO NO REPORTA EL COSTO DE ADQUISICIÓN. | 1
MCSME000986 | SME | HOSPITAL DE GINECOLOGIA Y OBSTETRICIA IMIEM | 15 | MEXICO | 106 | TOLUCA | 0001 | TOLUCA DE LERDO | 05 | TOLUCA | HO | 99 | 97 | 1 | 2.21.0 | EQUIPO EN AREA DE IMAGENOLOGIA | 531_341_2487 | MASTOGRAFO DIGITAL | 2.21.1.X.1.13 | HOLOGIC LORAD SELENIA | ASY-00676 | 28403137700 | IMAGENOLOGIA | SI | 1 |  | SI | COMODATO (EQUIPO EN DEMOSTRACION PERMANENTE) | 0 | 2019-09-20 | 2019-09-25 | 2019-11-12 | 10 | SI | SI | NO | NO | 2 | TECNICO RADIOLOGO | TECNICO RADIOLOGO | [14 empty] | 1 |  |  | 5: REPORTA EQUIPO MEDICO FUNCIONANDO PERO NO REPORTA EL COSTO DE ADQUISICIÓN. | REPORTA EQUIPO MEDICO FUNCIONANDO PERO NO REPORTA EL COSTO DE ADQUISICIÓN. | 1
MCSME001155 | SME | UNIDAD MOVIL CLINICA DE CONSULTA EXTERNA ALFREDO DEL MAZO VELEZ, ISSEMYM | 15 | MEXICO | 106 | TOLUCA | 0001 | TOLUCA DE LERDO | 05 | TOLUCA | CE | P | UMOVIL | 1 | 2.21.0 | EQUIPO EN AREA DE IMAGENOLOGIA | 531_341_2214 | MASTOGRAFO ANALOGICO | 2.21.1.X.1.12 | SIEMENS | MAMMOMAT 1000,MOSTAT. CON | 15000 | IMAGENOLOGIA | NO | -1 | FALTA DE PERSONAL | NO | ADQUISICION | 0 | 2019-07-04 | 2014-07-28 | 2019-07-04 | 0 | NO | NO | NO | NO | 0 | 0 | [26 empty] | 0
MCSME001423 | SME | HOSPITAL REGIONAL TOLUCA ISSEMYM | 15 | MEXICO | 106 | TOLUCA | 0087 | SANTA CRUZ ATZCAPOTZALTONGO | 05 | TOLUCA | HO | M | HG | 1 | 2.2.0 | EQUIPO EN CONSULTORIOS DE ESPECIALIDAD | 531_584_0214 | LITOTRIPTOR INTRACORPOREO ELECTROMECANICO | 2.2.1.X.10 | STORZ-KARL STORZ | CALCUSPLIT 27630020 | YW3855 | ENDOURONEFROLOGIA | SI | 1 |  | SI | APP | 0 | 2014-01-08 | 2014-03-20 | 2014-03-20 | 1 | SI | SI | NO | NO | 1 | MÃ‰DICO URÃ“LOGO | [15 empty] | 1 |  |  | 5: REPORTA EQUIPO MEDICO FUNCIONANDO PERO NO REPORTA EL COSTO DE ADQUISICIÓN. | REPORTA EQUIPO MEDICO FUNCIONANDO PERO NO REPORTA EL COSTO DE ADQUISICIÓN. | 1
MCSME001423 | SME | HOSPITAL REGIONAL TOLUCA ISSEMYM | 15 | MEXICO | 106 | TOLUCA | 0087 | SANTA CRUZ ATZCAPOTZALTONGO | 05 | TOLUCA | HO | M | HG | 1 | 2.21.0 | EQUIPO EN AREA DE IMAGENOLOGIA | 531_254_0049 | TOMOGRAFO DE 16 CORTES O 20 CORTES | 2.21.1.X.1.08 | GENERAL ELECTRIC | BRIGHTSPEED SELECT | 338825HM3 | IMAGENOLOGIA | SI | 1 |  | SI | APP | 0 | 2014-01-08 | 2014-03-23 | 2014-03-23 | 30 | SI | SI | SI | SI | 1 | TÃ‰CNICO RADIÃ“LOGO | [15 empty] | 1 |  |  | 5: REPORTA EQUIPO MEDICO FUNCIONANDO PERO NO REPORTA EL COSTO DE ADQUISICIÓN. | REPORTA EQUIPO MEDICO FUNCIONANDO PERO NO REPORTA EL COSTO DE ADQUISICIÓN. | 1
MCSME001423 | SME | HOSPITAL REGIONAL TOLUCA ISSEMYM | 15 | MEXICO | 106 | TOLUCA | 0087 | SANTA CRUZ ATZCAPOTZALTONGO | 05 | TOLUCA | HO | M | HG | 1 | 2.21.0 | EQUIPO EN AREA DE IMAGENOLOGIA | 531_341_2487 | MASTOGRAFO DIGITAL | 2.21.1.X.1.13 | GENERAL ELECTRIC | SENOGRAPHE ESSENTIAL | XM632431BU3 | IMAGENOLOGIA | SI | 1 |  | SI | APP | 0 | 2014-01-08 | 2014-03-07 | 2014-03-07 | 4 | SI | NO | NO | NO | 1 | TÃ‰CNICO RADIÃ“LOGO | [15 empty] | 1 |  |  | 5: REPORTA EQUIPO MEDICO FUNCIONANDO PERO NO REPORTA EL COSTO DE ADQUISICIÓN. | REPORTA EQUIPO MEDICO FUNCIONANDO PERO NO REPORTA EL COSTO DE ADQUISICIÓN. | 1
MCSSA007661 | SSA | H.G. DR. NICOLAS SAN JUAN | 15 | MEXICO | 106 | TOLUCA | 0001 | TOLUCA DE LERDO | 05 | TOLUCA | HO | M | HG | 1 | 2.21.0 | EQUIPO EN AREA DE IMAGENOLOGIA | 531_254_0155 | TOMOGRAFO DE 64 CORTES | 2.21.1.X.1.10 | TOSHIBA | AQUILON | TCB1332065 | IMAGENOLOGIA | SI | 1 | NO APLICA | SI | DONACION | 14090000 | 2012-01-01 | 2013-05-30 | 2013-05-30 | 50 | SI | SI | SI | SI | 5 | TECNICO RADIOLOGO | TECNICO RADIOLOGO | TECNICO RADIOLOGO | TECNICO RADIOLOGO | TECNICO RADIOLOGO | [22 empty] | 0
MCSSA007661 | SSA | H.G. DR. NICOLAS SAN JUAN | 15 | MEXICO | 106 | TOLUCA | 0001 | TOLUCA DE LERDO | 05 | TOLUCA | HO | M | HG | 1 | 2.21.0 | EQUIPO EN AREA DE IMAGENOLOGIA | 531_341_2487 | MASTOGRAFO DIGITAL | 2.21.1.X.1.13 | HOLOGIC | SELENIA | 19408116859 | IMAGENOLOGIA | SI | 1 |  | SI | ADQUISICION | 2000000 | 2011-12-01 | 2012-01-12 | 2012-01-12 | 8 | SI | SI | SI | SI | 5 | TECNICO RADIOLOGO | TECNICO RADIOLOGO | TECNICO RADIOLOGO | TECNICO RADIOLOGO | TECNICO RADIOLOGO | [22 empty] | 0
MCSSA007673 | SSA | HOSPITAL MATERNO PERINATAL MONICA PRETELINI SAENZ | 15 | MEXICO | 106 | TOLUCA | 0001 | TOLUCA DE LERDO | 05 | TOLUCA | HO | O | HE | 1 | 2.7.0 | EQUIPO EN UNIDAD QUIRURGICA | 531_626_0024 | MICROSCOPIO PARA NEUROCIRUGIA | 2.7.1.X.1.30 | CARL ZEISS | PENTERO | 6631421026 | QUIROFANOS | SI | 1 |  | NO | ADQUISICION | 3248825.98 | 2008-12-01 | 2008-12-31 | 2009-01-20 | 1 | SI | SI | SI | SI | 1 | MÃ‰DICO ESPECIALISTA | [10 empty] | MÃ‰DICO DE TURNO MATUTINO. EN CASO DE QUE SE REQUIERA EN OTRO TURNO SE DESPLAZA A LA UNIDAD. NO HAY UN DATO DIARIO YA QUE | [15 empty] | 0
MCSSA007673 | SSA | HOSPITAL MATERNO PERINATAL MONICA PRETELINI SAENZ | 15 | MEXICO | 106 | TOLUCA | 0001 | TOLUCA DE LERDO | 05 | TOLUCA | HO | O | HE | 1 | 2.21.0 | EQUIPO EN AREA DE IMAGENOLOGIA | 531_254_0049 | TOMOGRAFO DE 16 CORTES O 20 CORTES | 2.21.1.X.1.08 | PHILIPS | BRILLANCE CT 16 | 728246-50105 | IMAGENOLOGIA | SI | 1 |  | SI | SERVICIOS INTEGRALES | 0 | 0000-00-00 | 2019-08-14 | 2019-08-29 | 1 | SI | SI | SI | SI | 1 | MÃ‰DICO RADIÃ“LOGO | TÃ‰CNICO RADIÃ“LOGO | TÃ‰CNICO RADIÃ“LOGO | TÃ‰CNICO RADIÃ“LOGO | TÃ‰CNICO RADIÃ“LOGO | TÃ‰CNICO RADIÃ“LOGO | [5 empty] | EL NÃšMERO DE PROCEDIMIENTOS REALIZADOS POR DÃA SE OBTUVO CON BASE A LA PRODUCTIVIDAD DEL 1 AL 31 DICIEMBRE. EL TOMÃ“GRAFO SIGUE FUNCIONANDO PARCIALMENTE, POR FALLO EN LA UNIDAD DE RECONSTRUCCIÃ“N. |  |  |  |  | 1 |  |  | 5: REPORTA EQUIPO MEDICO FUNCIONANDO PERO NO REPORTA EL COSTO DE ADQUISICIÓN. | REPORTA EQUIPO MEDICO FUNCIONANDO PERO NO REPORTA EL COSTO DE ADQUISICIÓN. | 1
MCSSA007673 | SSA | HOSPITAL MATERNO PERINATAL MONICA PRETELINI SAENZ | 15 | MEXICO | 106 | TOLUCA | 0001 | TOLUCA DE LERDO | 05 | TOLUCA | HO | O | HE | 1 | 2.21.0 | EQUIPO EN AREA DE IMAGENOLOGIA | 531_341_2487 | MASTOGRAFO DIGITAL | 2.21.1.X.1.13 | HOLOGIC LORAD | SELENIA | 28406083508 | IMAGENOLOGIA | SI | 1 |  | SI | ADQUISICION | 7348500 | 2008-11-25 | 2009-04-06 | 2009-05-29 | 3 | SI | NO | NO | NO | 1 | TÃ‰CNICO RADIÃ“LOGO | [10 empty] | SE CUENTA CON EQUIPO DE ESTEREOTAXIA CON MESA PRONA MARCA LORAD, MODELO ASY-00072 Y NÃšMERO DE SERIE 31606081261, ACTUALMENTE FUERA DE SERVICIO. MASTÃ“GRAFO FUNCIONANDO CON FALLAS INTERMITENTES, SIGUE PENDIENTE CORRECCIÃ“N EN COLIMACIÃ“N DEL EQUIPO. EL | [15 empty] | 0
MCSSA010222 | SSA | CENTRO MEDICO LIC. ADOLFO LOPEZ MATEOS | 15 | MEXICO | 106 | TOLUCA | 0001 | TOLUCA DE LERDO | 05 | TOLUCA | HO | O | HE | 1 | 2.7.0 | EQUIPO EN UNIDAD QUIRURGICA | 531_829_0736 | NAVEGADOR, SISTEMA DE IMAGEN GUIADA PARA CIRUGIA (NEURONAVEGADOR) | 2.7.1.X.1.29 | SONOWAND | 1.4 | 26 | QUIROFANOS | NO | -1 | OTRAS (ESPECIFICAR EN LA COLUMNA OBSERVACIONES) | NO | ADQUISICION | 6371300 | 2010-08-26 | 2011-02-17 | 2011-02-17 | 0 | NO | NO | NO | NO | 0 | NINGUNA | [10 empty] | EL EQUIPO SE CALIENTA Y SE APAGA. SE PROPONE PARA BAJA, DEBIDO A QUE NO HAY PROVEEDOR DE REPARACIÃ“N | [15 empty] | 0
MCSSA010222 | SSA | CENTRO MEDICO LIC. ADOLFO LOPEZ MATEOS | 15 | MEXICO | 106 | TOLUCA | 0001 | TOLUCA DE LERDO | 05 | TOLUCA | HO | O | HE | 1 | 2.7.0 | EQUIPO EN UNIDAD QUIRURGICA | 531_626_0024 | MICROSCOPIO PARA NEUROCIRUGIA | 2.7.1.X.1.30 | CARL ZEISS | OPMI PENTERO | 6631480355 | QUIROFANOS | SI | 1 | NO APLICA | SI | ADQUISICION | 3382746.76 | 2011-07-12 | 2016-04-13 | 2016-04-13 | 1 | SI | SI | NO | SI | 8 | NEUROCIRUJANO | NEUROCIRUJANO | NEUROCIRUJANO | NEUROCIRUJANO | NEUROCIRUJANO | NEUROCIRUJANO | NEUROCIRUJANO | NEUROCIRUJANO |  |  |  | SE REALIZA OCHO PROCEDIMIENTOS POR MES | [15 empty] | 0
MCSSA010222 | SSA | CENTRO MEDICO LIC. ADOLFO LOPEZ MATEOS | 15 | MEXICO | 106 | TOLUCA | 0001 | TOLUCA DE LERDO | 05 | TOLUCA | HO | O | HE | 1 | 2.7.0 | EQUIPO EN UNIDAD QUIRURGICA | 531_626_0024 | MICROSCOPIO PARA NEUROCIRUGIA | 2.7.1.X.1.30 | CARL ZEISS | OPMI PENTERO | 6631403044 | QUIROFANOS | SI | 1 | NO APLICA | SI | ADQUISICION | 3143452.55 | 2006-02-17 | 2006-10-25 | 2006-10-25 | 1 | SI | SI | NO | SI | 8 | NEUROCIRUJANO | NEUROCIRUJANO | NEUROCIRUJANO | NEUROCIRUJANO | NEUROCIRUJANO | NEUROCIRUJANO | NEUROCIRUJANO | NEUROCIRUJANO |  |  |  | FUNCIONA, PERO TIENE PROBLEMAS DE ENFOQUE EN ALGUNOS PROCEDIMIENTOS. LOS MÃ‰DICOS REQUIEREN APLICACIONES, QUE EL EQUIPO YA NO ES CAPAZ DE PROPORCIONAR, DEBIDO A QUE NO ES DE TECNOLOGÃA RECIENTE. SE REALIZA OCHO PROCEDIMIENTOS POR MES | [15 empty] | 0
MCSSA010222 | SSA | CENTRO MEDICO LIC. ADOLFO LOPEZ MATEOS | 15 | MEXICO | 106 | TOLUCA | 0001 | TOLUCA DE LERDO | 05 | TOLUCA | HO | O | HE | 1 | 2.21.0 | EQUIPO EN AREA DE IMAGENOLOGIA | 531_254_0049 | TOMOGRAFO DE 16 CORTES O 20 CORTES | 2.21.1.X.1.08 | PHILIPS | BRILLANCE CT 16 SLICE 728245 | 3105 4035 | IMAGENOLOGIA | NO | -1 | OBSOLETO | NO | ADQUISICION | 8378955 | 2005-06-15 | 2007-02-28 | 2007-02-28 | 0 | NO | NO | NO | NO | 0 | NINGUNO | [10 empty] | SE REQUIERE MANTENIMIENTO PREVENTIVO. EL EQUIPO SE PROPONE PARA BAJA. | [15 empty] | 0
MCSSA010222 | SSA | CENTRO MEDICO LIC. ADOLFO LOPEZ MATEOS | 15 | MEXICO | 106 | TOLUCA | 0001 | TOLUCA DE LERDO | 05 | TOLUCA | HO | O | HE | 1 | 2.21.0 | EQUIPO EN AREA DE IMAGENOLOGIA | 531_254_0155 | TOMOGRAFO DE 64 CORTES | 2.21.1.X.1.10 | TOSHIBA | AQUILION | TCB1322060 | IMAGENOLOGIA | SI | 1 | NO APLICA | NO | ADQUISICION | 14299999.99 | 2012-03-07 | 2013-04-13 | 2013-04-13 | 70 | SI | SI | SI | SI | 6 | TECNICO RADIÃ“LOGO | TECNICO RADIÃ“LOGO | TECNICO RADIÃ“LOGO | TECNICO RADIÃ“LOGO | TECNICO RADIÃ“LOGO | TECNICO RADIÃ“LOGO | [5 empty] | SE REQUIERE MANTENIMIENTO PREVENTIVO | [15 empty] | 0
MCSSA010222 | SSA | CENTRO MEDICO LIC. ADOLFO LOPEZ MATEOS | 15 | MEXICO | 106 | TOLUCA | 0001 | TOLUCA DE LERDO | 05 | TOLUCA | HO | O | HE | 1 | 2.21.0 | EQUIPO EN AREA DE IMAGENOLOGIA | 531_341_2487 | MASTOGRAFO DIGITAL | 2.21.1.X.1.13 | HOLOGIC | SELENIA | 28403137699 | IMAGENOLOGIA | NO | -1 | NO ESTA CALIBRADO | NO | OTRO | 7308000 | 2014-08-04 | 2015-11-13 | 2015-11-13 | 0 | NO | NO | NO | NO | 0 | NINGUNO | [10 empty] | EL MECANISMO DE INCORPORACIÃ“N, FUE TRANSFERENCIA DEL HOSPITAL GENERAL ATLACOMULCO. EL EQUIPO REQUIERE PRUEBAS DE CALIDAD AUTOIZADAS POR PARTE DE LA SUBDIRECTORA DE PREVENCIÃ“N Y CONTROL DE ENFERMEDADES DEL ISEM, QUIENES DETECTARON QUE LAS PRUEBAS NO CUMP | [15 empty] | 0
MCSSA010222 | SSA | CENTRO MEDICO LIC. ADOLFO LOPEZ MATEOS | 15 | MEXICO | 106 | TOLUCA | 0001 | TOLUCA DE LERDO | 05 | TOLUCA | HO | O | HE | 1 | 2.21.0 | EQUIPO EN AREA DE IMAGENOLOGIA | 531_791_0066 | RESONANCIA MAGNETICA DE 1.5 TESLAS | 2.21.1.X.1.23 | PHILIPS | DSTREAM 15 T | 505106 | IMAGENOLOGIA | SI | 1 | NO APLICA | NO | ADQUISICION | 15466618 | 2005-06-15 | 2007-05-17 | 2007-06-26 | 4 | SI | NO | NO | NO | 2 | MÃ‰DICO RADIÃ“LOGO | TECNICO RADIÃ“LOGO | [25 empty] | 0
MCSSA010222 | SSA | CENTRO MEDICO LIC. ADOLFO LOPEZ MATEOS | 15 | MEXICO | 106 | TOLUCA | 0001 | TOLUCA DE LERDO | 05 | TOLUCA | HO | O | HE | 1 | 2.22.0 | EQUIPO EN AREA DE URODINAMIA | 531_584_0172 | LITOTRIPTOR ELECTROCONDUCTIVO | 2.22.1.X.01 | SIEMENS | MODULARIS URO | 1072 | QUIROFANOS | NO | -1 | OBSOLETO | NO | ADQUISICION | 5072271.1 | 2006-02-21 | 2007-01-30 | 2007-01-30 | 0 | NO | NO | NO | NO | 0 | NINGUNO | [10 empty] | EL EQUIPO SE PROPONE PARA BAJA, SOLÃ“ FUNCIONA EL ARCO EN C Y EL ULTRASONIDO. | [15 empty] | 0
MCSSA010222 | SSA | CENTRO MEDICO LIC. ADOLFO LOPEZ MATEOS | 15 | MEXICO | 106 | TOLUCA | 0001 | TOLUCA DE LERDO | 05 | TOLUCA | HO | O | HE | 1 | 2.23.0 | EQUIPO EN AREA DE HEMODINAMIA | angio_mon_cardv | ANGIOGRAFO ARCO MONOPLANAR | 2.23.1.X.02 | PHILIPS | ALLLURACV20 | 58051790 | HEMODINAMIA | NO | -1 | FALTA DE MANTENIMIENTO CORRECTIVO | SI | ADQUISICION | 16989233.87 | 2012-04-23 | 2013-02-28 | 2013-10-09 | 0 | NO | NO | NO | NO | 0 | NINGUNO | [10 empty] | AVERÃA EN FOCO | [15 empty] | 0
MCSSA018943 | SSA | UNIDAD DE ESPECIALIDAD MEDICA DETECCION Y DIAGNOSTICO DEL CANCER DE MAMA TOLUCA | 15 | MEXICO | 106 | TOLUCA | 0001 | TOLUCA DE LERDO | 05 | TOLUCA | CE | UNE | UNE | 1 | 2.21.0 | EQUIPO EN AREA DE IMAGENOLOGIA | 531_341_2487 | MASTOGRAFO DIGITAL | 2.21.1.X.1.13 | HOLOGIC | SELENIA | S-28406127321 | IMAGENOLOGIA | SI | 1 | NO APLICA | NO | ADQUISICION | 6299460 | 2012-08-23 | 2013-01-15 | 2013-01-15 | 30 | SI | NO | NO | NO | 2 | TECNICO RADIOLOGO | TECNICO RADIOLOGO | [9 empty] | NINGUNA | [15 empty] | 0
MCSSA018943 | SSA | UNIDAD DE ESPECIALIDAD MEDICA DETECCION Y DIAGNOSTICO DEL CANCER DE MAMA TOLUCA | 15 | MEXICO | 106 | TOLUCA | 0001 | TOLUCA DE LERDO | 05 | TOLUCA | CE | UNE | UNE | 1 | 2.21.0 | EQUIPO EN AREA DE IMAGENOLOGIA | 531_341_2487 | MASTOGRAFO DIGITAL | 2.21.1.X.1.13 | HOLOGIC | SELENIA | S-28407127366 | IMAGENOLOGIA | NO | -1 | En proceso de baja | NO | ADQUISICION | 6299460 | 2012-08-23 | 2013-01-15 | 2013-01-15 | 0 | NO | NO | NO | NO | 0 | NINGUNO | [10 empty] | NINGUNA | [15 empty] | 0
MCSSA018943 | SSA | UNIDAD DE ESPECIALIDAD MEDICA DETECCION Y DIAGNOSTICO DEL CANCER DE MAMA TOLUCA | 15 | MEXICO | 106 | TOLUCA | 0001 | TOLUCA DE LERDO | 05 | TOLUCA | CE | UNE | UNE | 1 | 2.21.0 | EQUIPO EN AREA DE IMAGENOLOGIA | 531_341_2487 | MASTOGRAFO DIGITAL | 2.21.1.X.1.13 | HOLOGIC | SELENIA | S-28412117054 | IMAGENOLOGIA | NO | -1 | FALLA DE SOFTWARE | NO | ADQUISICION | 6299460 | 2012-08-23 | 2013-01-15 | 2013-01-15 | 0 | NO | NO | NO | NO | 0 | NINGUNO | [10 empty] | NINGUNA | [15 empty] | 0
MCSSA018943 | SSA | UNIDAD DE ESPECIALIDAD MEDICA DETECCION Y DIAGNOSTICO DEL CANCER DE MAMA TOLUCA | 15 | MEXICO | 106 | TOLUCA | 0001 | TOLUCA DE LERDO | 05 | TOLUCA | CE | UNE | UNE | 1 | 2.21.0 | EQUIPO EN AREA DE IMAGENOLOGIA | mast_dig_tomo | MASTOGRAFO DIGITAL CON TOMOSINTESIS | 2.21.1.X.1.16 | FUJIFILM | AMULET INNOVALITY | 66520785 | IMAGENOLOGIA | NO | -1 | FALTA DE INSTALACIONES ESPECIFICAS PARA EL EQUIPO (LUZ, AGUA, AIRE ACONDICIONADO) | NO | ADQUISICION | 8874274.92 | 2016-09-27 | 2017-09-27 | 2017-09-27 | 1 | SI | NO | NO | NO | 2 | MEDICO RADIOLOGO | MEDICO RADIOLOGO | [9 empty] | SE ENCUENTRA CONECTADO A LUZ SIN ADECUADO TRANSFORMADOR | [15 empty] | 0
MNSSA003735 | SSA | HOSPITAL GENERAL DR. PEDRO DANIEL MARTINEZ | 16 | MICHOACAN DE OCAMPO | 102 | URUAPAN | 0001 | URUAPAN | 05 | URUAPAN | HO | M | HG | 1 | 2.21.0 | EQUIPO EN AREA DE IMAGENOLOGIA | 531_254_0049 | TOMOGRAFO DE 16 CORTES O 20 CORTES | 2.21.1.X.1.08 | GENERAL ELECTRIC | BRIGTH SPEED 5143716 | BSAN4003CT | IMAGENOLOGIA | SI | 1 | NO APLICA | SI | ADQUISICION | 10150000 | 2015-01-13 | 2015-03-01 | 2016-03-15 | 118 | SI | NO | SI | SI | 3 | TECNICO RADIOLOGO | TECNICO RADIOLOGO | TECNICO RDIOLOGO | TECNICO RADIOLOGO | TECNICO RDIOLOGO | TECNICO RADIOLOGO | TECNICO RADIOLOGO | TECNICO RADIOLOGO | TECNICO RADIOLOGO |  |  | EQUIPO FUNCIONANDO | [15 empty] | 0
MNSSA003735 | SSA | HOSPITAL GENERAL DR. PEDRO DANIEL MARTINEZ | 16 | MICHOACAN DE OCAMPO | 102 | URUAPAN | 0001 | URUAPAN | 05 | URUAPAN | HO | M | HG | 1 | 2.21.0 | EQUIPO EN AREA DE IMAGENOLOGIA | mast_anl_CR | MASTOGRAFO ANALOGICO CON DIGITALIZADOR (CR) | 2.21.1.X.1.17 | FUJI FILM | M-113T | 25822-P5 | IMAGENOLOGIA | SI | 1 | NO APLICA | SI | SUBROGACION | 3950000 | 2016-10-01 | 2016-10-08 | 2016-10-12 | 31 | SI | NO | NO | NO | 1 | TECNICO RADIOLOGO | [26 empty] | 0
NLSSA004990 | SSA | HOSPITAL GENERAL DE SABINAS HIDALGO | 19 | NUEVO LEON | 044 | SABINAS HIDALGO | 0452 | SABINAS HIDALGO [PARQUE INDUSTRIAL] | 05 | SABINAS HIDALGO | HO | M | HG | 1 | 2.21.0 | EQUIPO EN AREA DE IMAGENOLOGIA | 531_254_0148 | TOMOGRAFO DE 32 CORTES O 40 CORTES | 2.21.1.X.1.09 | SIEMENS | SOMATON PRESPECTIVE | 88162 | IMAGENOLOGIA | SI | 1 |  | SI | ADQUISICION | 14148520 | 2016-12-30 | 2022-01-31 | 2022-01-31 | 3 | SI | SI | SI | SI | 3 | TECNICO EN RAYOS X | TECNICO EN RAYOS X | TECNICO EN RAYOS X | TECNICO EN RAYOS X | TECNICO EN RAYOS X | TECNICO EN RAYOS X | TECNICO EN RAYOS X | TECNICO EN RAYOS X |  |  |  | GERSON DAVID ACORTA GARZA TEC RADIOLOGO /ENCARGADO DE RAYOS X DEL HOSPITAL GENERAL DE SABINAS Y HECTOR JOSE RODRIGUEZ NOS PROPORCIONO LA INFORMACION Y MENCIONA QUE SE ENCUENTRA FUNCIONANDO NORMALMENTE EL TOMOGRAFO Y SE REALIZARON 55 ESTUDIOS EN EL ME | [15 empty] | 0
NLSSA004990 | SSA | HOSPITAL GENERAL DE SABINAS HIDALGO | 19 | NUEVO LEON | 044 | SABINAS HIDALGO | 0452 | SABINAS HIDALGO [PARQUE INDUSTRIAL] | 05 | SABINAS HIDALGO | HO | M | HG | 1 | 2.21.0 | EQUIPO EN AREA DE IMAGENOLOGIA | 531_341_2487 | MASTOGRAFO DIGITAL | 2.21.1.X.1.13 | IMS | GIOTTO IMAGE 3DL | 1649033078 | IMAGENOLOGIA | SI | 1 |  | SI | ADQUISICION | 8607200 | 2017-04-20 | 2021-07-11 | 2021-07-26 | 0 | SI | NO | NO | NO | 2 | ENFERMERA TECNICA | [10 empty] | GERSON DAVID ACORTA GARZA, ENCARGADO DE RAYOS X DEL HOSPITAL GENERAL DE SABINAS Y HECTOR JOSE RODRIGUEZ NOS PROPORCIONARON LA INFORMACION Y MENCIONA QUE EL EQUIPO DE MASTOGRAFIA SE ENCUENTRA FUNCIONANDO CON NORMALIDAD Y SE REALIZARON 08 ESTUDIOS EN EL | [5 empty] | 1 |  | 6: REPORTA QUE LE EQUIPO ESTA FUNCIONANDO, PERO NO REPORTA NUMERO DE PROCEDIMIENTOS REALIZADOS. | REPORTA QUE LE EQUIPO ESTA FUNCIONANDO, PERO NO REPORTA NUMERO DE PROCEDIMIENTOS REALIZADOS. | 1
PLSSA008425 | SSA | HOSPITAL GENERAL DE CHOLULA | 21 | PUEBLA | 119 | SAN ANDRES CHOLULA | 0013 | SAN BERNARDINO TLAXCALANCINGO | 05 | HUEJOTZINGO | HO | M | HG | 1 | 2.21.0 | EQUIPO EN AREA DE IMAGENOLOGIA | 531_254_0049 | TOMOGRAFO DE 16 CORTES O 20 CORTES | 2.21.1.X.1.08 | GENERAL ELECTRIC | BRIGHTSPEED ELITE | 284665HM7 | IMAGENOLOGIA | SI | 1 |  | SI | ADQUISICION | 6972180 | 2011-12-12 | 0000-00-00 | 0000-00-00 | 16 | SI | SI | SI | SI | 2 | TECNICO RADIOLOGO | MEDICO | [9 empty] | EL AREA DE SERVICIOS GENERALES Y MANTENIMIENTO, AL IGUAL QUE RECURSOS MATERIALES NO CUENTAN CON INFORMACION QUE AVALE LA FECHA DE INSTALACION Y PUESTA EN MARCHA. | [15 empty] | 0
PLSSA008881 | SSA | HOSPITAL PARA EL NIÃ‘O POBLANO | 21 | PUEBLA | 119 | SAN ANDRES CHOLULA | 0001 | SAN ANDRES CHOLULA | 05 | HUEJOTZINGO | HO | O | HE | 1 | 2.7.0 | EQUIPO EN UNIDAD QUIRURGICA | 531_626_0024 | MICROSCOPIO PARA NEUROCIRUGIA | 2.7.1.X.1.30 | CARL ZEISS | OMNI PENTERO | 6631461547 | QUIROFANOS | SI | 1 |  | SI | TRASLADO | 0 | 2014-03-15 | 2014-03-15 | 2014-03-15 | 3 | SI | SI | NO | SI | 1 | MEDICO NEUROCIRUJANO | [15 empty] | 1 |  |  | 5: REPORTA EQUIPO MEDICO FUNCIONANDO PERO NO REPORTA EL COSTO DE ADQUISICIÓN. | REPORTA EQUIPO MEDICO FUNCIONANDO PERO NO REPORTA EL COSTO DE ADQUISICIÓN. | 1
PLSSA008881 | SSA | HOSPITAL PARA EL NIÃ‘O POBLANO | 21 | PUEBLA | 119 | SAN ANDRES CHOLULA | 0001 | SAN ANDRES CHOLULA | 05 | HUEJOTZINGO | HO | O | HE | 1 | 2.7.0 | EQUIPO EN UNIDAD QUIRURGICA | 531_626_0024 | MICROSCOPIO PARA NEUROCIRUGIA | 2.7.1.X.1.30 | CARL ZEISS | S21 | 305911 | QUIROFANOS | SI | 1 |  | SI | TRASLADO | 0 | 2014-03-15 | 2014-03-15 | 2014-03-15 | 3 | SI | SI | NO | SI | 1 | MEDICO NEUROCIRUJANO | [15 empty] | 1 |  |  | 5: REPORTA EQUIPO MEDICO FUNCIONANDO PERO NO REPORTA EL COSTO DE ADQUISICIÓN. | REPORTA EQUIPO MEDICO FUNCIONANDO PERO NO REPORTA EL COSTO DE ADQUISICIÓN. | 1
PLSSA008881 | SSA | HOSPITAL PARA EL NIÃ‘O POBLANO | 21 | PUEBLA | 119 | SAN ANDRES CHOLULA | 0001 | SAN ANDRES CHOLULA | 05 | HUEJOTZINGO | HO | O | HE | 1 | 2.21.0 | EQUIPO EN AREA DE IMAGENOLOGIA | 531_254_0049 | TOMOGRAFO DE 16 CORTES O 20 CORTES | 2.21.1.X.1.08 | GENERAL ELECTRIC | BRIGHT SPEED | 2295509HM5 | IMAGENOLOGIA | SI | 1 |  | SI | TRASLADO | 0 | 2014-03-15 | 2014-03-15 | 2014-03-15 | 5 | SI | SI | SI | SI | 3 | RADIOLOGO | TECNICO RADIOLOGO | ENFERMERA | [13 empty] | 1 |  |  | 5: REPORTA EQUIPO MEDICO FUNCIONANDO PERO NO REPORTA EL COSTO DE ADQUISICIÓN. | REPORTA EQUIPO MEDICO FUNCIONANDO PERO NO REPORTA EL COSTO DE ADQUISICIÓN. | 1
PLSSA008881 | SSA | HOSPITAL PARA EL NIÃ‘O POBLANO | 21 | PUEBLA | 119 | SAN ANDRES CHOLULA | 0001 | SAN ANDRES CHOLULA | 05 | HUEJOTZINGO | HO | O | HE | 1 | 2.21.0 | EQUIPO EN AREA DE IMAGENOLOGIA | 531_791_0066 | RESONANCIA MAGNETICA DE 1.5 TESLAS | 2.21.1.X.1.23 | PHILIPS | MULTIVA 1.5 TESLAS | 86056 | IMAGENOLOGIA | SI | 1 |  | SI | DONACION | 0 | 2018-12-07 | 2018-12-07 | 2019-02-04 | 5 | SI | SI | SI | SI | 3 | RADIOLOGO | TECNICO RADIOLOGO | ENFERMERA | [13 empty] | 1 |  |  | 5: REPORTA EQUIPO MEDICO FUNCIONANDO PERO NO REPORTA EL COSTO DE ADQUISICIÓN. | REPORTA EQUIPO MEDICO FUNCIONANDO PERO NO REPORTA EL COSTO DE ADQUISICIÓN. | 1
PLSSA009001 | SSA | HOSPITAL GENERAL DE HUEJOTZINGO | 21 | PUEBLA | 074 | HUEJOTZINGO | 0001 | HUEJOTZINGO | 05 | HUEJOTZINGO | HO | M | HG | 1 | 2.21.0 | EQUIPO EN AREA DE IMAGENOLOGIA | mast_anl_CR | MASTOGRAFO ANALOGICO CON DIGITALIZADOR (CR) | 2.21.1.X.1.17 | HOLOGIC | LORAD M-IV | 18010137182 | IMAGENOLOGIA | NO | -1 | FALTA DE PERSONAL | SI | ADQUISICION | 1849968 | 2014-04-28 | 2014-06-25 | 2014-09-12 | 0 | NO | NO | NO | NO | 0 | NO CUENTA CON CAPACITACION | NO CUENTA CON CAPACITACIONNO CUENTA CON CAPACITACION | NO CUENTA CON CAPACITACION | NO CUENTA CON CAPACITACION | NO CUENTA CON CAPACITACIONV | NO CUENTA CON CAPACITACION | NO CUENTA CON CAPACITACION | NO CUENTA CON CAPACITACION | NO CUENTA CON CAPACITACION | NO CUENTA CON CAPACITACION | NO CUENTA CON CAPACITACION | FALTA DE PERSONAL DEBIDO A QUE NO SE CUENTA CON EL ESPECIALISTA Y EL PERSONAL TÃ‰CNICO SE DESIGNÃ“ A OTRAS ACTIVIDADES DEBIDO A QUE NO CUENTAN CON LA CAPACITACIÃ“N Y FORMACIÃ“N EN MASTOGRAFÃA | [15 empty] | 0
PLSSA009292 | SSA | HOSPITAL GENERAL DE ATLIXCO GONZALO RIO ARRONTE | 21 | PUEBLA | 019 | ATLIXCO | 0212 | LOMAS DE SAN JUAN TEJALUCA | 05 | HUEJOTZINGO | HO | M | HG | 1 | 2.21.0 | EQUIPO EN AREA DE IMAGENOLOGIA | mast_anl_CR | MASTOGRAFO ANALOGICO CON DIGITALIZADOR (CR) | 2.21.1.X.1.17 | HOLOGIC/LORAR | SELENIA M-IV | 18003147253 | IMAGENOLOGIA | SI | 1 |  | SI | ADQUISICION | 1594800 | 2014-10-22 | 2015-03-19 | 2016-08-18 | 2 | SI | SI | NO | NO | 1 | TECNICO RADIOLOGO | TECNICO RADIOLOGO | [25 empty] | 0
SLSSA002585 | SSA | HOSPITAL GENERAL DE MAZATLAN | 25 | SINALOA | 012 | MAZATLAN | 0001 | MAZATLAN | 05 | MAZATLAN | HO | M | HG | 1 | 2.21.0 | EQUIPO EN AREA DE IMAGENOLOGIA | 531_254_0049 | TOMOGRAFO DE 16 CORTES O 20 CORTES | 2.21.1.X.1.08 | SIEMENS | SOMATON SCOPE | 115650 | IMAGENOLOGIA | SI | 1 |  | SI | ADQUISICION | 18615531.52 | 2018-12-27 | 2019-05-22 | 2020-01-02 | 14 | SI | SI | SI | SI | 6 | TECNICO RADIOLOGO | TECNICO RADIOLOGO | TECNICO RADIOLOGO | TECNICO RADIOLOGO | TECNICO RADIOLOGO | TECNICO RADIOLOGO | [21 empty] | 0
SLSSA002585 | SSA | HOSPITAL GENERAL DE MAZATLAN | 25 | SINALOA | 012 | MAZATLAN | 0001 | MAZATLAN | 05 | MAZATLAN | HO | M | HG | 1 | 2.21.0 | EQUIPO EN AREA DE IMAGENOLOGIA | 531_341_2487 | MASTOGRAFO DIGITAL | 2.21.1.X.1.13 | SIEMENS | MAMMOMATH FUSION | 3026 | IMAGENOLOGIA | SI | 1 |  | NO | ADQUISICION | 9397619.36 | 2018-12-27 | 2019-06-13 | 0020-01-02 | 8 | SI | NO | NO | NO | 1 | TECNICO RADIOLOGO | [26 empty] | 0
SLSSA017594 | SSA | HOSPITAL GENERAL LA CRUZ | 25 | SINALOA | 008 | ELOTA | 0001 | LA CRUZ | 05 | MAZATLAN | HO | M | HG | 1 | 2.21.0 | EQUIPO EN AREA DE IMAGENOLOGIA | tom_men_16 | TOMOGRAFO MENOR A 16 CORTES | 2.21.1.X.1.07 | GENERAL ELECTRIC | LIGHTSPEED | 282636GNO | IMAGENOLOGIA | SI | 1 |  | NO | COMODATO (EQUIPO EN DEMOSTRACION PERMANENTE) | 1 | 2017-06-08 | 2017-08-08 | 2017-08-08 | 1 | SI | SI | SI | SI | 1 | CARRILLO CARRILLO PAMELA BERENICE | VEGA MARTINEZ MARIA GUADALUPE | VIDAL MILLAN VICTOR ALFONSO | NUÃ‘EZ MARTINEZ RAMON | TIRADO GASTELUM HECTOR ABEL | [6 empty] | NO SE SABE EL PRECIO YA QUE FUE COMODATO DE UNA LICITACION CON UNA EMPRESA SUBROGADA | [15 empty] | 0
SPSSA000356 | SSA | HOSPITAL GENERAL CD. VALLES | 24 | SAN LUIS POTOSI | 013 | CIUDAD VALLES | 0001 | CIUDAD VALLES | 05 | CIUDAD VALLES | HO | M | HG | 1 | 2.21.0 | EQUIPO EN AREA DE IMAGENOLOGIA | tom_men_16 | TOMOGRAFO MENOR A 16 CORTES | 2.21.1.X.1.07 | PHILIPS | BRILLANCE | 3077 | IMAGENOLOGIA | NO | -1 |  | NO | ADQUISICION | 6379674.79 | 2006-01-01 | 2006-05-10 | 2006-06-13 | 0 | SI | SI | NO | NO | 0 | [11 empty] | EL EQUIPO FUE DESINSTALADO EN AGOSTO DEL 2021 DEBIDO A SU SUSTITUCION POR UN EQUIPO DE 64 CORTES. ACTUALMENTE SE ENCUENTRA EN LAS INSTALACIONES DEL HOSPITAL A LA ESPERA DE SU TRASLADO Y DEFINIR SU DESTINO. | [15 empty] | 0
SPSSA000356 | SSA | HOSPITAL GENERAL CD. VALLES | 24 | SAN LUIS POTOSI | 013 | CIUDAD VALLES | 0001 | CIUDAD VALLES | 05 | CIUDAD VALLES | HO | M | HG | 1 | 2.21.0 | EQUIPO EN AREA DE IMAGENOLOGIA | 531_254_0155 | TOMOGRAFO DE 64 CORTES | 2.21.1.X.1.10 | PHILIPS | INGENUITY CT | 520011 | IMAGENOLOGIA | SI | 1 |  | NO | ADQUISICION | 17980000 | 0000-00-00 | 2021-08-08 | 2021-09-10 | 35 | SI | SI | NO | NO | 3 | TECNICO RADIOLOGO | TECNICO RADIOLOGO | TECNICO RADIOLOGO | [24 empty] | 0
SPSSA000356 | SSA | HOSPITAL GENERAL CD. VALLES | 24 | SAN LUIS POTOSI | 013 | CIUDAD VALLES | 0001 | CIUDAD VALLES | 05 | CIUDAD VALLES | HO | M | HG | 1 | 2.21.0 | EQUIPO EN AREA DE IMAGENOLOGIA | mast_anl_CR | MASTOGRAFO ANALOGICO CON DIGITALIZADOR (CR) | 2.21.1.X.1.17 | PHILIPS | MAMMO DIAGNOST | 7112 | IMAGENOLOGIA | SI | 1 |  | NO | ADQUISICION | 1715000 | 0000-00-00 | 2017-01-25 | 2017-01-08 | 35 | SI | NO | NO | NO | 1 | TECNICO RADIOLOGO | [26 empty] | 0
SRSSA001670 | SSA | HOSPITAL GENERAL NAVOJOA | 26 | SONORA | 042 | NAVOJOA | 0001 | NAVOJOA | 05 | NAVOJOA | HO | M | HG | 1 | 2.21.0 | EQUIPO EN AREA DE IMAGENOLOGIA | 531_341_2487 | MASTOGRAFO DIGITAL | 2.21.1.X.1.13 | FUJIFILM | AMULET INNOVALITY | 96122403 | IMAGENOLOGIA | SI | 1 | NO APLICA | SI | ADQUISICION | 4240000 | 2019-11-11 | 2021-02-26 | 2023-03-30 | 15 | SI | NO | NO | NO | 1 | TECNICO RADIOLOGO | [10 empty] | PROGRAMA DE CÃNCER DE LA MUJER. | [15 empty] | 0
SRSSA001670 | SSA | HOSPITAL GENERAL NAVOJOA | 26 | SONORA | 042 | NAVOJOA | 0001 | NAVOJOA | 05 | NAVOJOA | HO | M | HG | 1 | 2.21.0 | EQUIPO EN AREA DE IMAGENOLOGIA | mast_anl_CR | MASTOGRAFO ANALOGICO CON DIGITALIZADOR (CR) | 2.21.1.X.1.17 | GENERAL ELECTRIC | ALPHA RT | 34137 / 642ALPHASSA | IMAGENOLOGIA | NO | -1 | En proceso de baja | NO | ADQUISICION | 849605 | 1905-07-02 | 2010-05-01 | 2010-09-05 | 0 | SI | NO | NO | NO | 1 | TECNICO RADIOLOGO | [10 empty] | PROGRAMA DE CANCER DE LA MUJER. EQUIPO QUE ESTABA ASIGNADO A LA CLUES SRSSA001670 CORRESPONDIENTE AL HOSPITAL GENERAL DE NAVOJOA. SE REALIZO BAJA DEL MASTOGRAFO, MISMA QUE FUE APROBADA POR JUNTA DE GOBIERNO; PENDIENTE DESTINO FINAL. | [15 empty] | 0
TCSSA017420 | SSA | HOSPITAL GENERAL "DR. DESIDERIO G. ROSADO CARBAJAL" | 27 | TABASCO | 005 | COMALCALCO | 0001 | COMALCALCO | 05 | COMALCALCO | HO | M | HG | 1 | 2.21.0 | EQUIPO EN AREA DE IMAGENOLOGIA | 531_341_2487 | MASTOGRAFO DIGITAL | 2.21.1.X.1.13 | FUJIFILM | INNOVALITY | 96822771 | IMAGENOLOGIA | NO | -1 | FALTA DE MANTENIMIENTO CORRECTIVO | NO | ADQUISICION | 3159895 | 0000-00-00 | 2020-01-22 | 0000-00-00 | 30 | SI | NO | NO | NO | 1 | TECNICO RADIOLOGO | [10 empty] | SOLO SE SABE QUE LA FECHA DE ADQUISICIÃ“N FUE EN EL AÃ‘O 2019 Y SE DESCONOCE LA FECHA DE PUESTA EN MARCHA. | [15 empty] | 0
TCSSA017420 | SSA | HOSPITAL GENERAL "DR. DESIDERIO G. ROSADO CARBAJAL" | 27 | TABASCO | 005 | COMALCALCO | 0001 | COMALCALCO | 05 | COMALCALCO | HO | M | HG | 1 | 2.21.0 | EQUIPO EN AREA DE IMAGENOLOGIA | 531_341_2487 | MASTOGRAFO DIGITAL | 2.21.1.X.1.13 | SIEMENS | NOVATION DR | 2143 | IMAGENOLOGIA | NO | -1 | Obsoleto | NO | ADQUISICION | 8177017 | 2009-09-09 | 2009-07-20 | 2009-09-17 | 20 | SI | NO | NO | NO | 1 | TECNICO RADIOLOGO | [10 empty] | MASTOGRAFO EN PROCESO DE BAJA | [15 empty] | 0
TSSSA001550 | SSA | HOSPITAL GENERAL NUEVO LAREDO | 28 | TAMAULIPAS | 027 | NUEVO LAREDO | 0001 | NUEVO LAREDO | 05 | NUEVO LAREDO | HO | M | HG | 1 | 2.21.0 | EQUIPO EN AREA DE IMAGENOLOGIA | mast_anl_CR | MASTOGRAFO ANALOGICO CON DIGITALIZADOR (CR) | 2.21.1.X.1.17 | FUJIFILM | AMULET FELICIA | AMFL/0058/CO | IMAGENOLOGIA | SI | 1 | NO APLICA | NO | ARRENDAMIENTO | 0 | 2021-01-01 | 2022-11-23 | 2022-11-24 | 7 | SI | SI | NO | NO | 2 | TECNICO RADIOLOGO | TECNICO RADIOLOGO | [9 empty] | NO SE CUENTAN CON DOCUMENTOS DONDE SE ESPECIFIQUE EL MONTO DEL ARRENDAMIENTO DEL EQUIPO. |  |  |  |  | 1 |  |  | 5: REPORTA EQUIPO MEDICO FUNCIONANDO PERO NO REPORTA EL COSTO DE ADQUISICIÓN. | REPORTA EQUIPO MEDICO FUNCIONANDO PERO NO REPORTA EL COSTO DE ADQUISICIÓN. | 1
VZSSA002953 | SSA | CENTRO ESTATAL DE CANCEROLOGIA DR. MIGUEL DORANTES MESA | 30 | VERACRUZ DE IGNACIO DE LA LLAVE | 087 | XALAPA | 0001 | XALAPA-ENRIQUEZ | 05 | XALAPA | HO | O | HE | 1 | 2.17.0 | EQUIPO EN AREA DE RADIOTERAPIA EXTERNA | 531_005_0017 | ACELERADOR LINEAL DE ALTA ENERGIA | 2.17.1.1.X.01 | ELEKTA | SYNERGY PLATFORM | 154010 | RADIOTERAPIA,ONCOLOGIA | SI | 1 |  | SI | ADQUISICION | 50719996.6 | 2016-08-01 | 2016-09-01 | 2017-02-22 | 50 | SI | SI | NO | NO | 2 | TECNICO RADIOLOGO | TECNICO RADIOLOGO | [25 empty] | 0
VZSSA002953 | SSA | CENTRO ESTATAL DE CANCEROLOGIA DR. MIGUEL DORANTES MESA | 30 | VERACRUZ DE IGNACIO DE LA LLAVE | 087 | XALAPA | 0001 | XALAPA-ENRIQUEZ | 05 | XALAPA | HO | O | HE | 1 | 2.17.0 | EQUIPO EN AREA DE BRAQUITERAPIA DE ALTA TASA | 531_769_0088 | BRAQUITERAIA DE ALTA TASA DE DOSIS CON IRIDIUM 192 | 2.17.1.2.X.03 | NUCLETRON | MICROSELCTRON HDR | 20146 | RADIOTERAPIA,ONCOLOGIA | SI | 1 |  | SI | ADQUISICION | 20000000 | 2016-08-01 | 2016-09-01 | 2017-02-22 | 4 | SI | SI | NO | NO | 2 | TECNICO RADIOLOGO | TECNICO RADIOLOGO | [25 empty] | 0
VZSSA002953 | SSA | CENTRO ESTATAL DE CANCEROLOGIA DR. MIGUEL DORANTES MESA | 30 | VERACRUZ DE IGNACIO DE LA LLAVE | 087 | XALAPA | 0001 | XALAPA-ENRIQUEZ | 05 | XALAPA | HO | O | HE | 1 | 2.21.0 | EQUIPO EN AREA DE IMAGENOLOGIA | 531_254_0049 | TOMOGRAFO DE 16 CORTES O 20 CORTES | 2.21.1.X.1.08 | PHILIPS | BIG BORE BRILLENCE | 7998 | RADIOTERAPIA,ONCOLOGIA | SI | 1 |  | SI | ADQUISICION | 14940800 | 0000-00-00 | 0000-00-00 | 0000-00-00 | 10 | SI | SI | NO | NO | 2 | TECNICO RADIOLOGO | TECNICO RADIOLOGO | [9 empty] | FECHAS DE ADQUISICION, INSTALACIÃ“N Y PUESTA EN MARCHA NO DISPONIBLES | 1 | [6 empty] | 1: REPORTA EQUIPO MEDICO FUNCIONANDO, PERO NO REGISTRA FECHAS DE AQUISICION, INSTALACION, PUESTA EN MARCHA. | REPORTA EQUIPO MEDICO FUNCIONANDO, PERO NO REGISTRA FECHAS DE AQUISICION, INSTALACION, PUESTA EN MARCHA. | 1
VZSSA002953 | SSA | CENTRO ESTATAL DE CANCEROLOGIA DR. MIGUEL DORANTES MESA | 30 | VERACRUZ DE IGNACIO DE LA LLAVE | 087 | XALAPA | 0001 | XALAPA-ENRIQUEZ | 05 | XALAPA | HO | O | HE | 1 | 2.21.0 | EQUIPO EN AREA DE IMAGENOLOGIA | 531_254_0155 | TOMOGRAFO DE 64 CORTES | 2.21.1.X.1.10 | PHILIPS | INGENITY CORE | 333049 | IMAGENOLOGIA | SI | 1 |  | SI | ADQUISICION | 18513178.08 | 0000-00-00 | 0000-00-00 | 0000-00-00 | 15 | SI | SI | SI | SI | 1 | TECNICO RADIOLOGO | [11 empty] | 1 | [6 empty] | 1: REPORTA EQUIPO MEDICO FUNCIONANDO, PERO NO REGISTRA FECHAS DE AQUISICION, INSTALACION, PUESTA EN MARCHA. | REPORTA EQUIPO MEDICO FUNCIONANDO, PERO NO REGISTRA FECHAS DE AQUISICION, INSTALACION, PUESTA EN MARCHA. | 1
VZSSA002953 | SSA | CENTRO ESTATAL DE CANCEROLOGIA DR. MIGUEL DORANTES MESA | 30 | VERACRUZ DE IGNACIO DE LA LLAVE | 087 | XALAPA | 0001 | XALAPA-ENRIQUEZ | 05 | XALAPA | HO | O | HE | 1 | 2.21.0 | EQUIPO EN AREA DE IMAGENOLOGIA | 531_341_2487 | MASTOGRAFO DIGITAL | 2.21.1.X.1.13 | FUJIFILM | AMULET INNOVALITY | H59674 | IMAGENOLOGIA | SI | 1 |  | SI | ADQUISICION | 0 | 0000-00-00 | 0000-00-00 | 0000-00-00 | 6 | SI | SI | NO | SI | 1 | TECNICO RADIOLOGO | [10 empty] | FECHAS DE ADQUISICION, INSTALACIÃ“N Y PUESTA EN MARCHA NO DISPONIBLES | 1 |  |  |  | 1 |  |  | 1: REPORTA EQUIPO MEDICO FUNCIONANDO, PERO NO REGISTRA FECHAS DE AQUISICION, INSTALACION, PUESTA EN MARCHA.; 5: REPORTA EQUIPO MEDICO FUNCIONANDO PERO NO REPORTA EL COSTO DE ADQUISICIÓN. | REPORTA EQUIPO MEDICO FUNCIONANDO, PERO NO REGISTRA FECHAS DE AQUISICION, INSTALACION, PUESTA EN MARCHA.REPORTA EQUIPO MEDICO FUNCIONANDO PERO NO REPORTA EL COSTO DE ADQUISICIÓN. | 2
VZSSA002953 | SSA | CENTRO ESTATAL DE CANCEROLOGIA DR. MIGUEL DORANTES MESA | 30 | VERACRUZ DE IGNACIO DE LA LLAVE | 087 | XALAPA | 0001 | XALAPA-ENRIQUEZ | 05 | XALAPA | HO | O | HE | 1 | 2.21.0 | EQUIPO EN AREA DE IMAGENOLOGIA | 531_791_0066 | RESONANCIA MAGNETICA DE 1.5 TESLAS | 2.21.1.X.1.23 | PHILIPS | ACHIEVA 1.5T | 625 | IMAGENOLOGIA | SI | 1 |  | SI | ADQUISICION | 0 | 0000-00-00 | 0000-00-00 | 0000-00-00 | 4 | SI | SI | NO | SI | 1 | TECNICO RADIOLOGO | [10 empty] | FECHAS DE ADQUISICION, INSTALACIÃ“N Y PUESTA EN MARCHA NO DISPONIBLES | 1 |  |  |  | 1 |  |  | 1: REPORTA EQUIPO MEDICO FUNCIONANDO, PERO NO REGISTRA FECHAS DE AQUISICION, INSTALACION, PUESTA EN MARCHA.; 5: REPORTA EQUIPO MEDICO FUNCIONANDO PERO NO REPORTA EL COSTO DE ADQUISICIÓN. | REPORTA EQUIPO MEDICO FUNCIONANDO, PERO NO REGISTRA FECHAS DE AQUISICION, INSTALACION, PUESTA EN MARCHA.REPORTA EQUIPO MEDICO FUNCIONANDO PERO NO REPORTA EL COSTO DE ADQUISICIÓN. | 2
VZSSA002953 | SSA | CENTRO ESTATAL DE CANCEROLOGIA DR. MIGUEL DORANTES MESA | 30 | VERACRUZ DE IGNACIO DE LA LLAVE | 087 | XALAPA | 0001 | XALAPA-ENRIQUEZ | 05 | XALAPA | HO | O | HE | 1 | 2.24.0 | EQUIPO EN AREA DE MEDICINA NUCLEAR | 531_157_0724 | GAMMA CAMARA DE DOS DETECTORES (CAMARA DE CENTELLEO DE DOS DETECTORES) | 2.24.1.X.1.01 | PHILIPS | SYSTEMA SPECT BRIGHTVIEW | 4000694 | MEDICINA NUCLEAR | SI | 1 |  | SI | ADQUISICION | 9001600 | 0000-00-00 | 0000-00-00 | 0000-00-00 | 10 | SI | SI | NO | NO | 5 | FISICO | TECNICO | TECNICO | TECNICO | TECNICO | [7 empty] | 1 | [6 empty] | 1: REPORTA EQUIPO MEDICO FUNCIONANDO, PERO NO REGISTRA FECHAS DE AQUISICION, INSTALACION, PUESTA EN MARCHA. | REPORTA EQUIPO MEDICO FUNCIONANDO, PERO NO REGISTRA FECHAS DE AQUISICION, INSTALACION, PUESTA EN MARCHA. | 1
VZSSA002965 | SSA | CENTRO DE ALTA ESPECIALIDAD DR. RAFAEL LUCIO | 30 | VERACRUZ DE IGNACIO DE LA LLAVE | 087 | XALAPA | 0001 | XALAPA-ENRIQUEZ | 05 | XALAPA | HO | O | HE | 1 | 2.7.0 | EQUIPO EN UNIDAD QUIRURGICA | 531_626_0024 | MICROSCOPIO PARA NEUROCIRUGIA | 2.7.1.X.1.30 | CARL ZEISS | PENTERO 800 | 6641720803 | QUIROFANOS | SI | 1 |  | NO | ADQUISICION | 14217378.8 | 2019-03-04 | 2019-05-29 | 2019-06-10 | 2 | SI | SI | SI | SI | 4 | MEDICO NEUROCIRUJJANO | MEDICO ANESTESIOLOGO | INSTRUMENTISTA | CIRCULANTE | [23 empty] | 0
VZSSA002965 | SSA | CENTRO DE ALTA ESPECIALIDAD DR. RAFAEL LUCIO | 30 | VERACRUZ DE IGNACIO DE LA LLAVE | 087 | XALAPA | 0001 | XALAPA-ENRIQUEZ | 05 | XALAPA | HO | O | HE | 1 | 2.21.0 | EQUIPO EN AREA DE IMAGENOLOGIA | 531_254_0155 | TOMOGRAFO DE 64 CORTES | 2.21.1.X.1.10 | PHILIPS | INGENUITY CT 728326 | 52021 | IMAGENOLOGIA | SI | 1 |  | NO | ADQUISICION | 14964000 | 2013-12-05 | 2014-11-20 | 2014-12-01 | 14 | SI | SI | SI | SI | 4 | MEDICO RADIOLOGO | TECNICO RADIOLOGO | MEDICO ANESTESIOLOGO | ENFERMERA | [23 empty] | 0
VZSSA002965 | SSA | CENTRO DE ALTA ESPECIALIDAD DR. RAFAEL LUCIO | 30 | VERACRUZ DE IGNACIO DE LA LLAVE | 087 | XALAPA | 0001 | XALAPA-ENRIQUEZ | 05 | XALAPA | HO | O | HE | 1 | 2.21.0 | EQUIPO EN AREA DE IMAGENOLOGIA | 531_341_2487 | MASTOGRAFO DIGITAL | 2.21.1.X.1.13 | IMS GIOTTO | GIOTTO CLASS | 1939105174 | IMAGENOLOGIA | SI | 1 |  | NO | ADQUISICION | 5239714.2 | 2019-12-23 | 2020-01-13 | 2020-01-13 | 2 | SI | SI | NO | NO | 2 | MEDICO RADIOLOGO | TECNICO RADIOLOGO | [9 empty] | FECHA DE PUESTA EN MARCHA NO DISPONIBLE | [15 empty] | 0
VZSSA002965 | SSA | CENTRO DE ALTA ESPECIALIDAD DR. RAFAEL LUCIO | 30 | VERACRUZ DE IGNACIO DE LA LLAVE | 087 | XALAPA | 0001 | XALAPA-ENRIQUEZ | 05 | XALAPA | HO | O | HE | 1 | 2.21.0 | EQUIPO EN AREA DE IMAGENOLOGIA | 531_341_2487 | MASTOGRAFO DIGITAL | 2.21.1.X.1.13 | HOLOGIC | LORAD SELENIA | 28401105419 | IMAGENOLOGIA | SI | 1 |  | NO | ADQUISICION | 6322000 | 2010-07-07 | 2011-05-02 | 2011-05-02 | 5 | SI | SI | NO | NO | 2 | MEDICO RADIOLOGO | TECNICO RADIOLOGO | [25 empty] | 0
VZSSA002965 | SSA | CENTRO DE ALTA ESPECIALIDAD DR. RAFAEL LUCIO | 30 | VERACRUZ DE IGNACIO DE LA LLAVE | 087 | XALAPA | 0001 | XALAPA-ENRIQUEZ | 05 | XALAPA | HO | O | HE | 1 | 2.21.0 | EQUIPO EN AREA DE IMAGENOLOGIA | 531_341_2487 | MASTOGRAFO DIGITAL | 2.21.1.X.1.13 | FUJIFILM | AMULET INNOVALITY (DIGITAL) | DR 3500 W 24X30 E 97022873 | IMAGENOLOGIA | SI | 1 |  | SI | ARRENDAMIENTO | 0 | 0000-00-00 | 2019-12-30 | 0000-00-00 | 10 | SI | SI | NO | NO | 2 | MEDICO RADIOLOGO | TECNICO RADIOLOGO | [9 empty] | FECHA DE ADQUISICION Y FECHA DE PUESTA EN MARCHA NO DISPONIBLE |  |  |  |  | 1 |  |  | 5: REPORTA EQUIPO MEDICO FUNCIONANDO PERO NO REPORTA EL COSTO DE ADQUISICIÓN. | REPORTA EQUIPO MEDICO FUNCIONANDO PERO NO REPORTA EL COSTO DE ADQUISICIÓN. | 1
VZSSA002965 | SSA | CENTRO DE ALTA ESPECIALIDAD DR. RAFAEL LUCIO | 30 | VERACRUZ DE IGNACIO DE LA LLAVE | 087 | XALAPA | 0001 | XALAPA-ENRIQUEZ | 05 | XALAPA | HO | O | HE | 1 | 2.21.0 | EQUIPO EN AREA DE IMAGENOLOGIA | 531_791_0066 | RESONANCIA MAGNETICA DE 1.5 TESLAS | 2.21.1.X.1.23 | TOSHIBA | MRT-1503/P3 VANTAGE | R3A0642005 | IMAGENOLOGIA | SI | 1 |  | NO | ADQUISICION | 21407250 | 2006-06-25 | 2007-05-03 | 2007-05-14 | 6 | SI | SI | NO | NO | 4 | MEDICO RADIOLOGO | TECNICO RADIOLOGO | MEDICO ANESTESIOLOGO | ENFERMERA | [23 empty] | 0
VZSSA002965 | SSA | CENTRO DE ALTA ESPECIALIDAD DR. RAFAEL LUCIO | 30 | VERACRUZ DE IGNACIO DE LA LLAVE | 087 | XALAPA | 0001 | XALAPA-ENRIQUEZ | 05 | XALAPA | HO | O | HE | 1 | 2.23.0 | EQUIPO EN AREA DE HEMODINAMIA | angio_mon_cardv | ANGIOGRAFO ARCO MONOPLANAR | 2.23.1.X.02 | PHILIPS | ALLURA XPER FD 20 | 2084 | HEMODINAMIA | SI | 1 |  | NO | ADQUISICION | 23780000 | 2014-01-28 | 2014-07-15 | 2014-07-15 | 5 | SI | SI | SI | SI | 4 | MEDICO CARDIOLOGO | TECNICO RADIOLOGO | MEDICO ANESTESIOLOGO | ENFERMERA | [23 empty] | 0
VZSSA002965 | SSA | CENTRO DE ALTA ESPECIALIDAD DR. RAFAEL LUCIO | 30 | VERACRUZ DE IGNACIO DE LA LLAVE | 087 | XALAPA | 0001 | XALAPA-ENRIQUEZ | 05 | XALAPA | HO | O | HE | 1 | 2.23.0 | EQUIPO EN AREA DE HEMODINAMIA | angio_mon_cardv | ANGIOGRAFO ARCO MONOPLANAR | 2.23.1.X.02 | PHILIPS | MULTIDIAGNOST ELEVA | 124736 | IMAGENOLOGIA | NO | -1 | Otras | NO | ADQUISICION | 11020000 | 2014-06-01 | 2014-12-04 | 2014-12-04 | 0 | NO | NO | NO | NO | 0 | [11 empty] | EQUIPO EN PROCESO DE REPARACION (EMPRESA ENVIADA POR SESVER) | [15 empty] | 0
VZSSA002970 | SSA | HOSPITAL REGIONAL DE XALAPA DR. LUIS F. NACHON | 30 | VERACRUZ DE IGNACIO DE LA LLAVE | 087 | XALAPA | 0001 | XALAPA-ENRIQUEZ | 05 | XALAPA | HO | M | HG | 1 | 2.21.0 | EQUIPO EN AREA DE IMAGENOLOGIA | 531_254_0155 | TOMOGRAFO DE 64 CORTES | 2.21.1.X.1.10 | PHILIPS | INGENUITYCT | 85126 / 333048 | IMAGENOLOGIA | SI | 1 |  | SI | ADQUISICION | 18513178.08 | 2015-04-23 | 2015-06-01 | 2015-06-15 | 7 | SI | SI | SI | SI | 7 | MEDICO RADIOLOGO | MEDICO RADIOLOGO | MEDICO RADIOLOGO | TECNICO RADIOLOGO | TECNICO RADIOLOGO | TECNICO RADIOLOGO | TECNICO RADIOLOGO |  |  |  |  | SE ENCUENTRA FUNCIONANDO CORRECTAMENTE. | [15 empty] | 0
VZSSA002970 | SSA | HOSPITAL REGIONAL DE XALAPA DR. LUIS F. NACHON | 30 | VERACRUZ DE IGNACIO DE LA LLAVE | 087 | XALAPA | 0001 | XALAPA-ENRIQUEZ | 05 | XALAPA | HO | M | HG | 1 | 2.23.0 | EQUIPO EN AREA DE HEMODINAMIA | angio_mon_cardv | ANGIOGRAFO ARCO MONOPLANAR | 2.23.1.X.02 | PHILIPS | ALLURA XPER FD10 | 7220101200 | HEMODINAMIA | SI | 1 |  | NO | ADQUISICION | 16298000 | 2014-05-12 | 2015-01-02 | 2015-01-03 | 1 | SI | NO | NO | NO | 3 | CARDIOLOGO | HEMODINAMISTA | ENFERMERA | [8 empty] | SE ENCUENTRA FUNCIONADO ADECUADAMENTE, QUEDA PENDIENTE POR PARTE DEL PROVEEDOR LA INSTALACIÃ“N DEL INYECTOR Y POLÃGRAFO. | [15 empty] | 0
ZSSSA000572 | SSA | HOSPITAL COMUNITARIO JALPA (DR CALIXTO MEDINA MEDINA) | 32 | ZACATECAS | 019 | JALPA | 0001 | JALPA | 05 | JALPA | HO | N | HI | 1 | 2.21.0 | EQUIPO EN AREA DE IMAGENOLOGIA | mast_anl_CR | MASTOGRAFO ANALOGICO CON DIGITALIZADOR (CR) | 2.21.1.X.1.17 | GENERAL ELECTRIC | ALPHA RT | 9250 | IMAGENOLOGIA | SI | 1 | NO APLICA | SI | ADQUISICION | 1138500 | 2009-11-25 | 2009-11-30 | 2012-05-15 | 20 | SI | NO | NO | NO | 1 | TECNICO RADIOLOGO | [26 empty] | 0
CLSSA000470 | SSA | HOSPITAL INTEGRAL MATAMOROS | 05 | COAHUILA DE ZARAGOZA | 017 | MATAMOROS | 0001 | MATAMOROS | 06 | TORREON | HO | N | HI | 1 | 2.21.0 | EQUIPO EN AREA DE IMAGENOLOGIA | mast_anl_CR | MASTOGRAFO ANALOGICO CON DIGITALIZADOR (CR) | 2.21.1.X.1.17 | METALTRONIC | LILIUM | 1L1HF/240 | IMAGENOLOGIA | SI | 1 |  | NO | ADQUISICION | 0 | 0000-00-00 | 2013-03-25 | 2013-03-25 | 0 | SI | NO | NO | NO | 1 | TECNICO RADIOLOGO | [10 empty] | NO SE CUENTA CON INFORMACION DISPONIBLE DE COSTO DEL EQUIPO POR EL DEPARTAMENTO DE ADQUISICIONES |  |  |  |  | 1 | 1 |  | 5: REPORTA EQUIPO MEDICO FUNCIONANDO PERO NO REPORTA EL COSTO DE ADQUISICIÓN.; 6: REPORTA QUE LE EQUIPO ESTA FUNCIONANDO, PERO NO REPORTA NUMERO DE PROCEDIMIENTOS REALIZADOS. | REPORTA EQUIPO MEDICO FUNCIONANDO PERO NO REPORTA EL COSTO DE ADQUISICIÓN.REPORTA QUE LE EQUIPO ESTA FUNCIONANDO, PERO NO REPORTA NUMERO DE PROCEDIMIENTOS REALIZADOS. | 2
CLSSA002862 | SSA | HOSPITAL GENERAL TORREON | 05 | COAHUILA DE ZARAGOZA | 035 | TORREON | 0001 | TORREON | 06 | TORREON | HO | M | HG | 1 | 2.21.0 | EQUIPO EN AREA DE IMAGENOLOGIA | 531_254_0049 | TOMOGRAFO DE 16 CORTES O 20 CORTES | 2.21.1.X.1.08 | GENERAL ELECTRIC | BRIGHT SPEED ELITE SELECT | 61487YC5 | IMAGENOLOGIA | SI | 1 |  | NO | ADQUISICION | 14057059.73 | 2011-11-18 | 2016-10-05 | 2016-10-05 | 3 | SI | SI | NO | NO | 2 | TECNICO RADIOLOGO | TECNICO RADIOLOGO | [25 empty] | 0
CLSSA002862 | SSA | HOSPITAL GENERAL TORREON | 05 | COAHUILA DE ZARAGOZA | 035 | TORREON | 0001 | TORREON | 06 | TORREON | HO | M | HG | 1 | 2.21.0 | EQUIPO EN AREA DE IMAGENOLOGIA | 531_254_0049 | TOMOGRAFO DE 16 CORTES O 20 CORTES | 2.21.1.X.1.08 | GE | BRIGHT SPEED ELITE SELECT | 61487YC5 | IMAGENOLOGIA | NO | -1 | FALTA DE MANTENIMIENTO CORRECTIVO |  | ADQUISICION | 14.057 | 2014-10-09 | 2015-10-09 | 2015-10-09 | 999 | SI | SI | NO | SI | 5 | / | [26 empty] | 0
CLSSA002862 | SSA | HOSPITAL GENERAL TORREON | 05 | COAHUILA DE ZARAGOZA | 035 | TORREON | 0001 | TORREON | 06 | TORREON | HO | M | HG | 1 | 2.21.0 | EQUIPO EN AREA DE IMAGENOLOGIA | 531_341_2487 | MASTOGRAFO DIGITAL | 2.21.1.X.1.13 | FUJIFILM | MGF-101 | H48927 | IMAGENOLOGIA | SI | 1 |  | NO | ADQUISICION | 8.27 | 2017-10-12 | 2017-10-12 | 2017-10-13 | 999 | SI | NO | NO | NO | 3 | / | [17 empty] | 1 | 7: REPORTA QUE EL EQUIPO ESTA FUNCIONANDO, PERO NO REPORTA PERSONA QUE REALIZA EL PROCEDIMIENTO. | REPORTA QUE EL EQUIPO ESTA FUNCIONANDO, PERO NO REPORTA PERSONA QUE REALIZA EL PROCEDIMIENTO. | 1
CLSSA002862 | SSA | HOSPITAL GENERAL TORREON | 05 | COAHUILA DE ZARAGOZA | 035 | TORREON | 0001 | TORREON | 06 | TORREON | HO | M | HG | 1 | 2.21.0 | EQUIPO EN AREA DE IMAGENOLOGIA | mast_dig_estto | MASTOGRAFO DIGITAL CON ESTEREOTAXIA Y TOMOSINTESIS | 2.21.1.X.1.18 | FUJIFILM | AMULET INNOVALITY | H48927 | IMAGENOLOGIA | SI | 1 |  | NO | ADQUISICION | 0 | 0000-00-00 | 2017-06-03 | 2017-06-03 | 0 | SI | NO | NO | NO | 1 | TECNICO RADIOLOGO | [10 empty] | NO SE CUENTA CON INFORMACION DISPONIBLE DE COSTO DEL EQUIPO POR EL DEPARTAMENTO DE ADQUISICIONES |  |  |  |  | 1 | 1 |  | 5: REPORTA EQUIPO MEDICO FUNCIONANDO PERO NO REPORTA EL COSTO DE ADQUISICIÓN.; 6: REPORTA QUE LE EQUIPO ESTA FUNCIONANDO, PERO NO REPORTA NUMERO DE PROCEDIMIENTOS REALIZADOS. | REPORTA EQUIPO MEDICO FUNCIONANDO PERO NO REPORTA EL COSTO DE ADQUISICIÓN.REPORTA QUE LE EQUIPO ESTA FUNCIONANDO, PERO NO REPORTA NUMERO DE PROCEDIMIENTOS REALIZADOS. | 2
CSSSA004595 | SSA | HOSPITAL GENERAL PALENQUE | 07 | CHIAPAS | 065 | PALENQUE | 0001 | PALENQUE | 06 | PALENQUE | HO | M | HG | 1 | 2.21.0 | EQUIPO EN AREA DE IMAGENOLOGIA | 531_254_0155 | TOMOGRAFO DE 64 CORTES | 2.21.1.X.1.10 | SIEMENS | SOMATON DEFINITION AS 64 | 64629 | IMAGENOLOGIA | NO | -1 | Falta de mantenimiento correctivo | NO | ADQUISICION | 19769578.4 | 2021-01-08 | 2021-01-08 | 2023-01-27 | 5 | SI | NO | NO | NO | 1 | TECNICO RADIOLOGO | [26 empty] | 0
CSSSA004595 | SSA | HOSPITAL GENERAL PALENQUE | 07 | CHIAPAS | 065 | PALENQUE | 0001 | PALENQUE | 06 | PALENQUE | HO | M | HG | 1 | 2.21.0 | EQUIPO EN AREA DE IMAGENOLOGIA | 531_341_2487 | MASTOGRAFO DIGITAL | 2.21.1.X.1.13 | LG | 110 | 36206 | IMAGENOLOGIA | NO | -1 | EN PROCESO DE BAJA | NO | ADQUISICION | 8000000 | 0000-00-00 | 0000-00-00 | 0000-00-00 | 0 | NO | NO | NO | NO | 0 | 0 | [10 empty] | EL EQUIPO NO FUNCIONA, SE CUENTA CON DICTAMEN DE LA EMPRESA | [15 empty] | 0
CSSSA004595 | SSA | HOSPITAL GENERAL PALENQUE | 07 | CHIAPAS | 065 | PALENQUE | 0001 | PALENQUE | 06 | PALENQUE | HO | M | HG | 1 | 2.21.0 | EQUIPO EN AREA DE IMAGENOLOGIA | 531_341_2487 | MASTOGRAFO DIGITAL | 2.21.1.X.1.13 | PHILIPS | MICRO DOSE SI L50 | 170013-10 | IMAGENOLOGIA | SI | 1 |  | SI | ADQUISICION | 6000000 | 2017-06-09 | 2018-06-01 | 2018-10-01 | 6 | SI | SI | NO | NO | 0 | [11 empty] | ESTA UBICADO EN LA CLINICA DE LA MUJER PALENQUE Y SE ANCLO A ESTE HOSPITAL, NO CUENTA CON CLUES | [6 empty] | 1 | 7: REPORTA QUE EL EQUIPO ESTA FUNCIONANDO, PERO NO REPORTA PERSONA QUE REALIZA EL PROCEDIMIENTO. | REPORTA QUE EL EQUIPO ESTA FUNCIONANDO, PERO NO REPORTA PERSONA QUE REALIZA EL PROCEDIMIENTO. | 1
CSSSA009232 | SSA | HOSPITAL GENERAL YAJALON "DR. JOSE MANUEL VELASCO SILES" | 07 | CHIAPAS | 109 | YAJALON | 0001 | YAJALON | 06 | PALENQUE | HO | M | HG | 1 | 2.21.0 | EQUIPO EN AREA DE IMAGENOLOGIA | tom_men_16 | TOMOGRAFO MENOR A 16 CORTES | 2.21.1.X.1.07 | PHILIPS | MX-16-SLICE | EP16E140043 | IMAGENOLOGIA | NO | -1 | FALTA DE MANTENIMIENTO CORRECTIVO | SI | ADQUISICION | 0 | 0000-00-00 | 0000-00-00 | 0000-00-00 | 0 | NO | NO | NO | NO | 0 | TECNICO RADIOLOGO | [10 empty] | NO SE CUENTA CON LA INFORMACION DE COSTO, DEBIDO A CAMBIOS DE ADMINISTRACION LA UNIDAD NO CUENTA CON LA FECHA DE ADQUISICION. VERIFICAR INSTALACION ELECTRICA. | [15 empty] | 0
CSSSA009232 | SSA | HOSPITAL GENERAL YAJALON "DR. JOSE MANUEL VELASCO SILES" | 07 | CHIAPAS | 109 | YAJALON | 0001 | YAJALON | 06 | PALENQUE | HO | M | HG | 1 | 2.21.0 | EQUIPO EN AREA DE IMAGENOLOGIA | 531_341_2487 | MASTOGRAFO DIGITAL | 2.21.1.X.1.13 | GENERAL ELECTRIC | ALPHA RT | 34500 | IMAGENOLOGIA | NO | -1 | EN PROCESO DE BAJA | SI | SERVICIOS INTEGRALES | 0 | 2017-05-11 | 2017-05-11 | 2019-11-27 | 0 | NO | NO | NO | NO | 1 | TECNICO RADIALOGO | [10 empty] | NO SE CUENTA CON LA INFORMACION DE COSTO, SE CUENTA CON DICTAMEN POR PARTE DE LA EMPRESA | [15 empty] | 0
DFSSA017891 | SSA | C.S.T-III OASIS | 09 | CIUDAD DE MEXICO | 008 | LA MAGDALENA CONTRERAS | 0001 | LA MAGDALENA CONTRERAS | 06 | MAGDALENA CONTRERAS | CE | I | CS | 1 | 2.21.0 | EQUIPO EN AREA DE IMAGENOLOGIA | 531_341_2487 | MASTOGRAFO DIGITAL | 2.21.1.X.1.13 | LORAD-HOLOGIC | SELENIA | 19407089869 | IMAGENOLOGIA | NO | -1 | FALLA MECANICA | NO | ADQUISICION | 5571152 | 2008-09-09 | 2008-09-15 | 2009-06-01 | 0 | SI | NO | NO | NO | 1 | TECNICO RADIOLOGO | [10 empty] | SE MODIFICA EL NUMERO DE SERIE BASADO EN QUE EL NUMERO ANTERIOR ERA DEL GANTRY (PIEZA DEL EQUIPO) Y AHORA SE ESTA ANOTANDO JUSTO EL NUMERO DE SERIE DEL MASTOGRAFO. | [15 empty] | 0
GRSSA005762 | SSA | HOSPITAL GENERAL OMETEPEC | 12 | GUERRERO | 046 | OMETEPEC | 0001 | OMETEPEC | 06 | COSTA CHICA | HO | M | HG | 1 | 2.21.0 | EQUIPO EN AREA DE IMAGENOLOGIA | 531_254_0049 | TOMOGRAFO DE 16 CORTES O 20 CORTES | 2.21.1.X.1.08 | GENERAL ELECTRIC | CETF005C | 4572016 | IMAGENOLOGIA | SI | 1 |  | NO | ADQUISICION | 0 | 2017-01-01 | 2017-01-01 | 2017-01-01 | 10 | SI | NO | NO | NO | 1 | TECNICO RADIOLOGO | [10 empty] | UNIDAD MOVIL APARCADA DENTRO DEL INMUEBLE. NO SE CUENTA CON EL DATO DEL COSTO DE ADQUISICION |  |  |  |  | 1 |  |  | 5: REPORTA EQUIPO MEDICO FUNCIONANDO PERO NO REPORTA EL COSTO DE ADQUISICIÓN. | REPORTA EQUIPO MEDICO FUNCIONANDO PERO NO REPORTA EL COSTO DE ADQUISICIÓN. | 1
GRSSA005762 | SSA | HOSPITAL GENERAL OMETEPEC | 12 | GUERRERO | 046 | OMETEPEC | 0001 | OMETEPEC | 06 | COSTA CHICA | HO | M | HG | 1 | 2.21.0 | EQUIPO EN AREA DE IMAGENOLOGIA | mast_anl_CR | MASTOGRAFO ANALOGICO CON DIGITALIZADOR (CR) | 2.21.1.X.1.17 | I.M.S. | GIOTTO IMAGE | CONSOLA: 1310026197TUBO: 60N053 | IMAGENOLOGIA | SI | 1 |  | NO | ADQUISICION | 1581465.52 | 2013-04-09 | 0000-00-00 | 0000-00-00 | 0 | NO | NO | NO | NO | 1 | TECNICO RADIOLOGO | [10 empty] | SE MODIFICA MONTO Y FECHA DE ADQUISICIÃ’N CON BASE EN FACTURA EMITIDA POR LA EMPRESA REMSA CON RFC 8810176J7 FACTURA FD-934 | [5 empty] | 1 |  | 6: REPORTA QUE LE EQUIPO ESTA FUNCIONANDO, PERO NO REPORTA NUMERO DE PROCEDIMIENTOS REALIZADOS. | REPORTA QUE LE EQUIPO ESTA FUNCIONANDO, PERO NO REPORTA NUMERO DE PROCEDIMIENTOS REALIZADOS. | 1
GTSSA001652 | SSA | HOSPITAL GENERAL IRAPUATO | 11 | GUANAJUATO | 017 | IRAPUATO | 0001 | IRAPUATO | 06 | IRAPUATO | HO | M | HG | 1 | 2.21.0 | EQUIPO EN AREA DE IMAGENOLOGIA | 531_254_0049 | TOMOGRAFO DE 16 CORTES O 20 CORTES | 2.21.1.X.1.08 | GENERAL ELECTRIC | BRIGHTSPEED ELITE 16 | 2698981bs16 | IMAGENOLOGIA | SI | 1 |  | SI | ADQUISICION | 8622700 | 2007-08-10 | 2008-05-26 | 2008-09-06 | 20 | SI | SI | SI | SI | 1 | TECNICO RADIOLOGO | TECNICO RADIOLOGO | TECNICO RADIOLOGO | TECNICO RADIOLOGO | TECNICO RADIOLOGO | [22 empty] | 0
GTSSA001652 | SSA | HOSPITAL GENERAL IRAPUATO | 11 | GUANAJUATO | 017 | IRAPUATO | 0001 | IRAPUATO | 06 | IRAPUATO | HO | M | HG | 1 | 2.21.0 | EQUIPO EN AREA DE IMAGENOLOGIA | mast_dig_este | MASTOGRAFO DIGITAL CON ESTEREOTAXIA | 2.21.1.X.1.15 | I.M.S. | GIOTTO CLASS | 2007106077 | IMAGENOLOGIA | SI | 1 |  | SI | ADQUISICION | 4234000 | 2020-02-07 | 2020-04-03 | 2020-04-06 | 20 | SI | NO | NO | NO | 1 | TECNICO RADIOLOGO | [26 empty] | 0
GTSSA017542 | SSA | HOSPITAL MATERNO INFANTIL IRAPUATO | 11 | GUANAJUATO | 017 | IRAPUATO | 0001 | IRAPUATO | 06 | IRAPUATO | HO | O | HE | 1 | 2.21.0 | EQUIPO EN AREA DE IMAGENOLOGIA | 531_341_2487 | MASTOGRAFO DIGITAL | 2.21.1.X.1.13 | HOLOGIC/LORAD | SELENIA | 2841213W7992W | IMAGENOLOGIA | SI | 1 |  | SI | ADQUISICION | 2418600 | 2014-01-03 | 2014-02-05 | 2014-06-30 | 18 | SI | SI | NO | SI | 1 | TECNICO RADIOLOGO | TECNICO RADIOLOGO | TECNICO RADIOLOGO | [24 empty] | 0
MCSSA010386 | SSA | UNIDAD DE ESPECIALIDAD MEDICA DETECCION Y DIAGNOSTICO DEL CANCER DE MAMA HUIXQUILUCAN | 15 | MEXICO | 037 | HUIXQUILUCAN | 0001 | HUIXQUILUCAN DE DEGOLLADO | 06 | XONACATLAN | CE | UNE | UNE | 1 | 2.21.0 | EQUIPO EN AREA DE IMAGENOLOGIA | 531_341_2487 | MASTOGRAFO DIGITAL | 2.21.1.X.1.13 | HOLOGIC | SELENIA | 28403137705 | IMAGENOLOGIA | SI | 1 | NO APLICA | SI | ADQUISICION | 7308000 | 2016-01-07 | 2016-01-27 | 2016-07-10 | 0 | SI | NO | NO | NO | 1 | TÃ‰CNICO RADIÃ“LOGO | [10 empty] | EL PASADO MIÃ‰RCOLES 18 DE ABRIL SE ENTREGÃ“ LA PALETA DE ACRÃLICO PARA PODER REALIZAR LAS MASTOGRAFÃAS, AÃšN ESTÃ EN PRUEBAS PARA PODER GARANTIZAR LA SEGURIDAD DE LOS PACIENTES. | [5 empty] | 1 |  | 6: REPORTA QUE LE EQUIPO ESTA FUNCIONANDO, PERO NO REPORTA NUMERO DE PROCEDIMIENTOS REALIZADOS. | REPORTA QUE LE EQUIPO ESTA FUNCIONANDO, PERO NO REPORTA NUMERO DE PROCEDIMIENTOS REALIZADOS. | 1
MCSSA010386 | SSA | UNIDAD DE ESPECIALIDAD MEDICA DETECCION Y DIAGNOSTICO DEL CANCER DE MAMA HUIXQUILUCAN | 15 | MEXICO | 037 | HUIXQUILUCAN | 0001 | HUIXQUILUCAN DE DEGOLLADO | 06 | XONACATLAN | CE | UNE | UNE | 1 | 2.21.0 | EQUIPO EN AREA DE IMAGENOLOGIA | 531_341_2487 | MASTOGRAFO DIGITAL | 2.21.1.X.1.13 | HOLOGIC | SELENIA | 28403137698 | IMAGENOLOGIA | NO | -1 | OTRAS (ESPECIFICAR EN LA COLUMNA OBSERVACIONES) | SI | ADQUISICION | 7308000 | 2016-01-07 | 2016-01-27 | 2016-07-10 | 20 | SI | NO | NO | NO | 1 | TECNICO RADIOLOGO | [10 empty] | DAÃ‘O EN EL SISTEMA DE COMPRESIÃ“N, EL MOTOR DE COMPRESIÃ“N Y EL SISTEMA MECANICO, SE ENCUENTRA DAÃ‘ADO EL DETECTOR DEL EQUIPO. LAS REPARACIONES SUPERAN EL COSTO DEL EQUIPO. | [15 empty] | 0
MNSSA016533 | SSA | HOSPITAL GENERAL LA PIEDAD | 16 | MICHOACAN DE OCAMPO | 069 | LA PIEDAD | 0001 | LA PIEDAD DE CABADAS | 06 | LA PIEDAD | HO | M | HG | 1 | 2.21.0 | EQUIPO EN AREA DE IMAGENOLOGIA | 531_341_2214 | MASTOGRAFO ANALOGICO | 2.21.1.X.1.12 | HOLOGIC | LORAD-MIV | 195080911271 | IMAGENOLOGIA | SI | 1 | NO APLICA | SI | ADQUISICION | 1132750 | 2010-09-01 | 2010-09-24 | 2010-12-01 | 4 | NO | NO | NO | SI | 1 | TECNICO RADIOLOGO | [10 empty] | FALTA PERSONAL EN TODOS LOS TURNOS PARA MASTOGRAFIA | [15 empty] | 0
NLSSA000592 | SSA | CENTRO DE SALUD CADEREYTA | 19 | NUEVO LEON | 009 | CADEREYTA JIMENEZ | 0001 | CADEREYTA JIMENEZ | 06 | CADEREYTA JIMENEZ | CE | F | CS | 1 | 2.21.0 | EQUIPO EN AREA DE IMAGENOLOGIA | mast_anl_CR | MASTOGRAFO ANALOGICO CON DIGITALIZADOR (CR) | 2.21.1.X.1.17 | PLANMED | SOPHIE CLASSIC | VLCVS51974 | IMAGENOLOGIA | SI | 1 | NO APLICA | SI | ADQUISICION | 1051535.36 | 2010-12-16 | 2012-03-20 | 2012-04-01 | 0 | SI | NO | NO | NO | 1 | TECNICA EN RAYOS X | [10 empty] | LA INFORMACIÃ“N FUE PROPORCIONADA POR LA DRA MA ANTONIA TAMEZ SILVA COORDINADORA DE PLANEACION ESTADISTICA E INFGORMATICA COMENTA QUE EL EQUIPO SI FUNCIONA Y OPERO DURANTE EL MES DE DICIEMBRE DEL 2023 , SE REALIZARON UN TOTAL DE 05 ESTUDIOS PARA UN P | [5 empty] | 1 |  | 6: REPORTA QUE LE EQUIPO ESTA FUNCIONANDO, PERO NO REPORTA NUMERO DE PROCEDIMIENTOS REALIZADOS. | REPORTA QUE LE EQUIPO ESTA FUNCIONANDO, PERO NO REPORTA NUMERO DE PROCEDIMIENTOS REALIZADOS. | 1
NLSSA000732 | SSA | HOSPITAL GENERAL DE CERRALVO | 19 | NUEVO LEON | 011 | CERRALVO | 0001 | CIUDAD CERRALVO | 06 | CADEREYTA JIMENEZ | HO | M | HG | 1 | 2.21.0 | EQUIPO EN AREA DE IMAGENOLOGIA | mast_anl_CR | MASTOGRAFO ANALOGICO CON DIGITALIZADOR (CR) | 2.21.1.X.1.17 | HOLOGIC | LORAD M-IV | 18009116792 | IMAGENOLOGIA | SI | 1 | NO APLICA | si | ADQUISICION | 1310800 | 2012-06-14 | 2013-03-13 | 2013-05-01 | 0 | SI | NO | NO | NO | 1 | TECNICO EN RAYOS X | [10 empty] | EL ADMINISTRADOR DEL HOSPITAL EL C.P. SERGIO CASADOS COMENTA QUE EN EL MES DE DICIEMBRE NO SE REALIZARON ESTUDIOS | [5 empty] | 1 |  | 6: REPORTA QUE LE EQUIPO ESTA FUNCIONANDO, PERO NO REPORTA NUMERO DE PROCEDIMIENTOS REALIZADOS. | REPORTA QUE LE EQUIPO ESTA FUNCIONANDO, PERO NO REPORTA NUMERO DE PROCEDIMIENTOS REALIZADOS. | 1
PLHUN000010 | HUN | HOSPITAL UNIVERSITARIO DE PUEBLA BUAP | 21 | PUEBLA | 114 | PUEBLA | 0001 | HEROICA PUEBLA DE ZARAGOZA | 06 | PUEBLA | HO | 99 | 97 | 1 | 2.7.0 | EQUIPO EN UNIDAD QUIRURGICA | 531_626_0024 | MICROSCOPIO PARA NEUROCIRUGIA | 2.7.1.X.1.30 | HS MOLLER- WEDELL | FS 200/300 | 136 | QUIROFANOS | SI | 1 | NO APLICA | NO | ADQUISICION | 8092774.25 | 2009-01-01 | 2009-01-01 | 2009-01-01 | 1 | SI | SI | SI | SI | 11 | CIRUJANO | CIRUJANO | CIRUJANO | CIRUJANO | CIRUJANO | [22 empty] | 0
PLHUN000010 | HUN | HOSPITAL UNIVERSITARIO DE PUEBLA BUAP | 21 | PUEBLA | 114 | PUEBLA | 0001 | HEROICA PUEBLA DE ZARAGOZA | 06 | PUEBLA | HO | 99 | 97 | 1 | 2.21.0 | EQUIPO EN AREA DE IMAGENOLOGIA | 531_254_0155 | TOMOGRAFO DE 64 CORTES | 2.21.1.X.1.10 | PHILIPS | BRILLANCE CT | 10033 | IMAGENOLOGIA | NO | -1 | EN PROCESO DE BAJA | NO | ADQUISICION | 8092774.25 | 2009-07-17 | 2009-07-17 | 2009-07-17 | 0 | NO | NO | NO | NO | 0 | NO APLICA | [26 empty] | 0
PLHUN000010 | HUN | HOSPITAL UNIVERSITARIO DE PUEBLA BUAP | 21 | PUEBLA | 114 | PUEBLA | 0001 | HEROICA PUEBLA DE ZARAGOZA | 06 | PUEBLA | HO | 99 | 97 | 1 | 2.21.0 | EQUIPO EN AREA DE IMAGENOLOGIA | tom_may_128 | TOMOGRAFO DE 128 CORTES O MAS | 2.21.1.X.1.11 | SIEMENS | SOMATOM GO. TOP | 172675 | IMAGENOLOGIA | SI | 1 | NO APLICA | SI | ADQUISICION | 21460000 | 2022-12-06 | 2022-11-30 | 2022-12-01 | 40 | SI | SI | SI | SI | 11 | TECNICO RADIOLOGO | TECNICO RADIOLOGO | TECNICO RADIOLOGO | TECNICO RADIOLOGO | TECNICO RADIOLOGO | [22 empty] | 0
PLHUN000010 | HUN | HOSPITAL UNIVERSITARIO DE PUEBLA BUAP | 21 | PUEBLA | 114 | PUEBLA | 0001 | HEROICA PUEBLA DE ZARAGOZA | 06 | PUEBLA | HO | 99 | 97 | 1 | 2.21.0 | EQUIPO EN AREA DE IMAGENOLOGIA | mast_anl_CR | MASTOGRAFO ANALOGICO CON DIGITALIZADOR (CR) | 2.21.1.X.1.17 | HOLOGIC | SDA-SYS-3000-2D-HTC | SDM181800115 | IMAGENOLOGIA | NO | -1 | FALTA DE INSTALACIONES ESPECIFICAS PARA EL EQUIPO (LUZ, AGUA, AIRE ACONDICIONADO) | NO | DONACION | 0 | 2018-04-24 | 2018-04-24 | 2018-04-24 | 0 | NO | NO | NO | NO | 1 | TECNICO RADIOLOGO | TECNICO RADIOLOGO | TECNICO RADIOLOGO | TECNICO RADIOLOGO | TECNICO RADIOLOGO | [22 empty] | 0
PLHUN000010 | HUN | HOSPITAL UNIVERSITARIO DE PUEBLA BUAP | 21 | PUEBLA | 114 | PUEBLA | 0001 | HEROICA PUEBLA DE ZARAGOZA | 06 | PUEBLA | HO | 99 | 97 | 1 | 2.21.0 | EQUIPO EN AREA DE IMAGENOLOGIA | mast_anl_CR | MASTOGRAFO ANALOGICO CON DIGITALIZADOR (CR) | 2.21.1.X.1.17 | HOLOGIC | SELENIA SEL-0037 | 2940515W8326 | IMAGENOLOGIA | NO | -1 | ESPACIO INSUFICIENTE | NO | COMODATO (EQUIPO EN DEMOSTRACION PERMANENTE) | 0 | 2018-10-29 | 2018-10-29 | 2018-10-29 | 0 | NO | NO | NO | NO | 1 | TECNICO RADIOLOGO | TECNICO RADIOLOGO | TECNICO RADIOLOGO | TECNICO RADIOLOGO | TECNICO RADIOLOGO | [22 empty] | 0
PLHUN000010 | HUN | HOSPITAL UNIVERSITARIO DE PUEBLA BUAP | 21 | PUEBLA | 114 | PUEBLA | 0001 | HEROICA PUEBLA DE ZARAGOZA | 06 | PUEBLA | HO | 99 | 97 | 1 | 2.21.0 | EQUIPO EN AREA DE IMAGENOLOGIA | mast_anl_CR | MASTOGRAFO ANALOGICO CON DIGITALIZADOR (CR) | 2.21.1.X.1.17 | FUJIFILM | AMULLET INOVALITY | 6123028 | IMAGENOLOGIA | NO | -1 | ESPACIO INSUFICIENTE | NO | ADQUISICION | 6322000 | 2018-04-24 | 2018-04-24 | 2018-04-24 | 0 | NO | NO | NO | NO | 1 | TECNICO RADIOLOGO | TECNICO RADIOLOGO | TECNICO RADIOLOGO | TECNICO RADIOLOGO | TECNICO RADIOLOGO | [22 empty] | 0
PLHUN000010 | HUN | HOSPITAL UNIVERSITARIO DE PUEBLA BUAP | 21 | PUEBLA | 114 | PUEBLA | 0001 | HEROICA PUEBLA DE ZARAGOZA | 06 | PUEBLA | HO | 99 | 97 | 1 | 2.21.0 | EQUIPO EN AREA DE IMAGENOLOGIA | 531_791_0066 | RESONANCIA MAGNETICA DE 1.5 TESLAS | 2.21.1.X.1.23 | PHILIPS | 65000 | 1110318 | IMAGENOLOGIA | SI | 1 | NO APLICA | SI | ADQUISICION | 32000000 | 2021-02-01 | 2021-02-01 | 2021-02-02 | 4 | SI | SI | NO | SI | 11 | TÃ‰CNICO RADIÃ“LOGO | TÃ‰CNICO RADIÃ“LOGO | TÃ‰CNICO RADIÃ“LOGO | TÃ‰CNICO RADIÃ“LOGO | TÃ‰CNICO RADIÃ“LOGO | [22 empty] | 0
PLSME000341 | SME | HOSPITAL DE ESPECIALIDADES | 21 | PUEBLA | 114 | PUEBLA | 0001 | HEROICA PUEBLA DE ZARAGOZA | 06 | PUEBLA | HO | 99 | 97 | 1 | 2.7.0 | EQUIPO EN UNIDAD QUIRURGICA | 531_626_0024 | MICROSCOPIO PARA NEUROCIRUGIA | 2.7.1.X.1.30 | LEICA | M525 OH4 | 70214670 | QUIROFANOS | SI | 1 | NO APLICA | SI | ADQUISICION | 4836040 | 2014-05-08 | 0000-00-00 | 0000-00-00 | 1 | SI | NO | NO | SI | 4 | NEUROCIRUJANO | NEUROCIRUJANO | NEUROCIRUJANO | NEUROCIRUJANO | [7 empty] | NO SE CUENTA CON INFORMACIÃ“N RESPECTO A LOS CAMPOS FECHA DE INSTALACIÃ“N Y FECHA DE PUESTA EN MARCHA, TODA VEZ QUE CON FECHA 19 DE OCTUBRE DE 2012 LA COORDINACIÃ“N DE INVENTARIOS REPORTA MEDIANTE TARJETA INFORMATIVA DAÃ‘O AL SERVIDOR EN EL QUE SE GUARDA | [15 empty] | 0
PLSME000341 | SME | HOSPITAL DE ESPECIALIDADES | 21 | PUEBLA | 114 | PUEBLA | 0001 | HEROICA PUEBLA DE ZARAGOZA | 06 | PUEBLA | HO | 99 | 97 | 1 | 2.21.0 | EQUIPO EN AREA DE IMAGENOLOGIA | 531_254_0155 | TOMOGRAFO DE 64 CORTES | 2.21.1.X.1.10 | GENERAL ELECTRIC | LIGHT SPEED 5124069-5 | 404810CN4 | IMAGENOLOGIA | SI | 1 |  | SI | TRASLADO | 3943510.99 | 2008-03-31 | 2021-08-05 | 0000-00-00 | 15 | SI | SI | SI | SI | 1 | TÃ‰CNICO RADIÃ“LOGO | TÃ‰CNICO RADIÃ“LOGO | TÃ‰CNICO RADIÃ“LOGO | TÃ‰CNICO RADIÃ“LOGO | [7 empty] | NO SE CUENTA CON INFORMACIÃ“N RESPECTO A LOS CAMPOS FECHA DE INSTALACIÃ“N Y FECHA DE PUESTA EN MARCHA, TODA VEZ QUE CON FECHA 19 DE OCTUBRE DE 2012 LA COORDINACIÃ“N DE INVENTARIOS REPORTA MEDIANTE TARJETA INFORMATIVA DAÃ‘O AL SERVIDOR EN EL QUE SE GUARDA | [15 empty] | 0
PLSME000341 | SME | HOSPITAL DE ESPECIALIDADES | 21 | PUEBLA | 114 | PUEBLA | 0001 | HEROICA PUEBLA DE ZARAGOZA | 06 | PUEBLA | HO | 99 | 97 | 1 | 2.21.0 | EQUIPO EN AREA DE IMAGENOLOGIA | 531_254_0155 | TOMOGRAFO DE 64 CORTES | 2.21.1.X.1.10 | PHILIPS | INGENUITY | 40099 | IMAGENOLOGIA | SI | 1 |  | NO | ADQUISICION | 27257928.24 | 2021-05-28 | 2021-10-01 | 2021-10-19 | 45 | SI | SI | SI | SI | 1 | TÃ‰CNICO RADIÃ“LOGO | TÃ‰CNICO RADIÃ“LOGO | TÃ‰CNICO RADIÃ“LOGO | TÃ‰CNICO RADIÃ“LOGO | [7 empty] | EL NOMBRE OFICIAL DEL EQUIPO MÃ‰DICO DE ACUERDO A LA FACTURA ES: "UNIDAD PARA TOMOGRAFÃA COMPUTARIZADA PARA ESTUDIOS AVANZADOS DE 64 CORTES (OPCIÃ“N DE ESCALAR Y RECONSTRUIR SISTEMA DE 128)" Y CUENTA CON UN PERIODO DE GARANTÃA DE 4 AÃ‘OS, RAZÃ“N POR LA | [15 empty] | 0
PLSME000341 | SME | HOSPITAL DE ESPECIALIDADES | 21 | PUEBLA | 114 | PUEBLA | 0001 | HEROICA PUEBLA DE ZARAGOZA | 06 | PUEBLA | HO | 99 | 97 | 1 | 2.21.0 | EQUIPO EN AREA DE IMAGENOLOGIA | 531_341_2487 | MASTOGRAFO DIGITAL | 2.21.1.X.1.13 | IMS GIOTTO | 6401-12 M3 | 1603031153 | IMAGENOLOGIA | SI | 1 |  | SI | ADQUISICION | 3074000 | 2016-07-29 | 0000-00-00 | 0000-00-00 | 8 | SI | NO | NO | NO | 1 | TECNICO RADIOLOGO | [10 empty] | EL MECANISMO DE INCORPORACIÃ“N ES ADJUDICACIÃ“N. NO SE CUENTA CON INFORMACIÃ“N RESPECTO A LOS CAMPOS FECHA DE INSTALACIÃ“N Y FECHA DE PUESTA EN MARCHA, TODA VEZ QUE CON FECHA 19 DE OCTUBRE DE 2012 LA COORDINACIÃ“N DE INVENTARIOS REPORTA MEDIANTE TARJETA | [15 empty] | 0
PLSME000341 | SME | HOSPITAL DE ESPECIALIDADES | 21 | PUEBLA | 114 | PUEBLA | 0001 | HEROICA PUEBLA DE ZARAGOZA | 06 | PUEBLA | HO | 99 | 97 | 1 | 2.21.0 | EQUIPO EN AREA DE IMAGENOLOGIA | 531_791_0066 | RESONANCIA MAGNETICA DE 1.5 TESLAS | 2.21.1.X.1.23 | GENERAL ELECTRIC | 5146012 | 40212WH3 | IMAGENOLOGIA | NO | -1 |  | SI | ADQUISICION | 0 | 0000-00-00 | 0000-00-00 | 0000-00-00 | 0 | NO | NO | NO | NO | 0 | TÃ‰CNICO RADIÃ“LOGO | [10 empty] | NO SE CUENTA CON INFORMACIÃ“N RESPECTO A LOS CAMPOS: MECANISMO DE INCORPORACIÃ“N, COSTO DE ADQUISICIÃ“N EN M.N, FECHA DE ADQUISICIÃ“N, FECHA DE INSTALACIÃ“N Y FECHA DE PUESTA EN MARCHA, TODA VEZ QUE CON FECHA 19 DE OCTUBRE DE 2012 LA COORDINACIÃ“N DE INVE | [15 empty] | 0
PLSSA002490 | SSA | HOSPITAL GENERAL DR EDUARDO VAZQUEZ N | 21 | PUEBLA | 114 | PUEBLA | 0001 | HEROICA PUEBLA DE ZARAGOZA | 06 | PUEBLA | HO | M | HG | 1 | 2.21.0 | EQUIPO EN AREA DE IMAGENOLOGIA | 531_254_0155 | TOMOGRAFO DE 64 CORTES | 2.21.1.X.1.10 | SIEMENS | SOMATOM | 618461172 | IMAGENOLOGIA | SI | 1 |  | NO | ADQUISICION | 11977000 | 2011-12-01 | 2001-12-01 | 2012-06-01 | 60 | SI | SI | SI | SI | 4 | TECNICO RADIOLOGO | MEDICO RADIOLOGO | ENFERMERA RADIOLOGA | RESIDENTES | [23 empty] | 0
PLSSA002490 | SSA | HOSPITAL GENERAL DR EDUARDO VAZQUEZ N | 21 | PUEBLA | 114 | PUEBLA | 0001 | HEROICA PUEBLA DE ZARAGOZA | 06 | PUEBLA | HO | M | HG | 1 | 2.21.0 | EQUIPO EN AREA DE IMAGENOLOGIA | mast_anl_CR | MASTOGRAFO ANALOGICO CON DIGITALIZADOR (CR) | 2.21.1.X.1.17 | METALTRONICA | LILIYOUN | 1LILHF/227/C0 | IMAGENOLOGIA | NO | -1 | FALTA DE REFACCIONES | NO | TRASLADO | 0 | 2015-05-01 | 2015-05-01 | 0000-00-00 | 0 | NO | NO | NO | NO | 0 | 0 | [10 empty] | FALTA DE REFACCIONES Y FALTA DE PERSONAL (MANTENIMIENTO PREVENTIVO, FALTA CHASIS 10 X12) | [15 empty] | 0
PLSSA002490 | SSA | HOSPITAL GENERAL DR EDUARDO VAZQUEZ N | 21 | PUEBLA | 114 | PUEBLA | 0001 | HEROICA PUEBLA DE ZARAGOZA | 06 | PUEBLA | HO | M | HG | 1 | 2.21.0 | EQUIPO EN AREA DE IMAGENOLOGIA | 531_791_0066 | RESONANCIA MAGNETICA DE 1.5 TESLAS | 2.21.1.X.1.23 | SIEMENS | SYMPHONY | 3219 | IMAGENOLOGIA | NO | -1 | FALTA DE MANTENIMIENTO CORRECTIVO | NO | ADQUISICION | 14000000 | 2003-12-01 | 2004-04-01 | 2004-04-01 | 0 | NO | NO | NO | NO | 0 | 0 | [10 empty] | ELEVACIÃ“N DE TEMPERATURAÂ Â DELÂ CHILER | [15 empty] | 0
PLSSA002490 | SSA | HOSPITAL GENERAL DR EDUARDO VAZQUEZ N | 21 | PUEBLA | 114 | PUEBLA | 0001 | HEROICA PUEBLA DE ZARAGOZA | 06 | PUEBLA | HO | M | HG | 1 | 2.23.0 | EQUIPO EN AREA DE HEMODINAMIA | 531_055_0016 | ANGIOGRAFO ARCO BIPLANAR | 2.23.1.X.01 | GENERAL ELECTRIC | INNOVA 3100 IQ | 588339BUZ | HEMODINAMIA, RADIOCIRUGIA, NEU | SI | 1 | NO APLICA | SI | DONACION | 0 | 0000-00-00 | 0000-00-00 | 0000-00-00 | 7 | SI | NO | NO | NO | 5 | MEDICO ESPECIALISTA | ENFERMERA CARDIOLOGA | PASANTE DE MEDICINA | CARDIOLOGO | RADIOLOGO | [7 empty] | 1 |  |  |  | 1 |  |  | 1: REPORTA EQUIPO MEDICO FUNCIONANDO, PERO NO REGISTRA FECHAS DE AQUISICION, INSTALACION, PUESTA EN MARCHA.; 5: REPORTA EQUIPO MEDICO FUNCIONANDO PERO NO REPORTA EL COSTO DE ADQUISICIÓN. | REPORTA EQUIPO MEDICO FUNCIONANDO, PERO NO REGISTRA FECHAS DE AQUISICION, INSTALACION, PUESTA EN MARCHA.REPORTA EQUIPO MEDICO FUNCIONANDO PERO NO REPORTA EL COSTO DE ADQUISICIÓN. | 2
PLSSA002765 | SSA | CENTRO DE SALUD URBANO ANALCO | 21 | PUEBLA | 114 | PUEBLA | 0001 | HEROICA PUEBLA DE ZARAGOZA | 06 | PUEBLA | CE | S | CS | 1 | 2.21.0 | EQUIPO EN AREA DE IMAGENOLOGIA | mast_anl_CR | MASTOGRAFO ANALOGICO CON DIGITALIZADOR (CR) | 2.21.1.X.1.17 | GIOTTO | 6100-02 | 61/22/15 | IMAGENOLOGIA | SI | 1 |  | SI | TRASLADO | 0 | 2017-04-01 | 2017-07-01 | 2017-08-01 | 250 | SI | NO | NO | NO | 3 | MEDICO RADIOLOGO | TECNICO RADIOLOGO | TECNICO RADIOLOGO | [13 empty] | 1 |  |  | 5: REPORTA EQUIPO MEDICO FUNCIONANDO PERO NO REPORTA EL COSTO DE ADQUISICIÓN. | REPORTA EQUIPO MEDICO FUNCIONANDO PERO NO REPORTA EL COSTO DE ADQUISICIÓN. | 1
PLSSA005821 | SSA | UNIDAD DE ONCOLOGIA | 21 | PUEBLA | 114 | PUEBLA | 0001 | HEROICA PUEBLA DE ZARAGOZA | 06 | PUEBLA | CE | T | CLINICA | 1 | 2.17.0 | EQUIPO EN AREA DE RADIOTERAPIA EXTERNA | 531_005_0017 | ACELERADOR LINEAL DE ALTA ENERGIA | 2.17.1.1.X.01 | VARIAN VITALBEAM | VITALBEAM |  | RADIOTERAPIA | SI | 1 |  | SI | DONACION | 94022100.02 | 2018-07-20 | 2018-12-01 | 2019-06-03 | 70 | SI | SI | NO | NO | 5 | RADIOLOGO | FISICO MEDICO | DOSIMETRISTA | RADIOTERAPEUTA | RADIOTERAPEUTA | [22 empty] | 0
PLSSA005821 | SSA | UNIDAD DE ONCOLOGIA | 21 | PUEBLA | 114 | PUEBLA | 0001 | HEROICA PUEBLA DE ZARAGOZA | 06 | PUEBLA | CE | T | CLINICA | 1 | 2.17.0 | EQUIPO EN AREA DE RADIOTERAPIA EXTERNA | 531_005_0017 | ACELERADOR LINEAL DE ALTA ENERGIA | 2.17.1.1.X.01 | VARIAN MEDICAL SYSTEMS | CLINAC 21EX | 2853 |  | NO | -1 | Obsoleto | NO | ADQUISICION,DONACION | 228500000 | 2004-06-02 | 2004-12-21 | 2005-04-20 | 0 | NO | NO | NO | NO | 0 | [13 empty] | 1 | [5 empty] | 2: REPORTA QUE NO FUNIONA EL EQUIPO PERO NO REPORTA EL SERVICIO EN QUE SE OCUPARA. | REPORTA QUE NO FUNIONA EL EQUIPO PERO NO REPORTA EL SERVICIO EN QUE SE OCUPARA. | 1
PLSSA005821 | SSA | UNIDAD DE ONCOLOGIA | 21 | PUEBLA | 114 | PUEBLA | 0001 | HEROICA PUEBLA DE ZARAGOZA | 06 | PUEBLA | CE | T | CLINICA | 1 | 2.17.0 | EQUIPO EN AREA DE BRAQUITERAPIA DE ALTA TASA | 531_769_0088 | BRAQUITERAIA DE ALTA TASA DE DOSIS CON IRIDIUM 192 | 2.17.1.2.X.03 | VARIAN MEDICAL SYSTEMS | GAMMAMED PLUS 3/24 | E160 | RADIOTERAPIA | SI | 1 |  | SI | DONACION,ADQUISICION | 15000000 | 1995-07-10 | 2004-12-21 | 2005-04-20 | 0 | SI | NO | NO | NO | 3 | RADIONCOLOGO | FISICO MEDICO | RADIOTERAPEUTA | [14 empty] | 1 |  | 6: REPORTA QUE LE EQUIPO ESTA FUNCIONANDO, PERO NO REPORTA NUMERO DE PROCEDIMIENTOS REALIZADOS. | REPORTA QUE LE EQUIPO ESTA FUNCIONANDO, PERO NO REPORTA NUMERO DE PROCEDIMIENTOS REALIZADOS. | 1
PLSSA005821 | SSA | UNIDAD DE ONCOLOGIA | 21 | PUEBLA | 114 | PUEBLA | 0001 | HEROICA PUEBLA DE ZARAGOZA | 06 | PUEBLA | CE | T | CLINICA | 1 | 2.21.0 | EQUIPO EN AREA DE IMAGENOLOGIA | 531_254_0049 | TOMOGRAFO DE 16 CORTES O 20 CORTES | 2.21.1.X.1.08 | SIEMENS HEALTHINEERS | 8098555 | 7552 | RADIOTERAPIA | SI | 1 |  | SI | DONACION | 0 | 2018-07-20 | 2018-12-01 | 2019-05-23 | 8 | SI | SI | NO | NO | 3 | RADIONCOLOGO | RADIOTERAPEUTA | FISICO MEDICO | [13 empty] | 1 |  |  | 5: REPORTA EQUIPO MEDICO FUNCIONANDO PERO NO REPORTA EL COSTO DE ADQUISICIÓN. | REPORTA EQUIPO MEDICO FUNCIONANDO PERO NO REPORTA EL COSTO DE ADQUISICIÓN. | 1
PLSSA009394 | SSA | HOSPITAL DE TRAUMATOLOGIA Y ORTOPEDIA DOCTOR Y GENERAL RAFAEL MORENO VALLE | 21 | PUEBLA | 114 | PUEBLA | 0001 | HEROICA PUEBLA DE ZARAGOZA | 06 | PUEBLA | HO | O | HE | 1 | 2.7.0 | EQUIPO EN UNIDAD QUIRURGICA | 531_829_0736 | NAVEGADOR, SISTEMA DE IMAGEN GUIADA PARA CIRUGIA (NEURONAVEGADOR) | 2.7.1.X.1.29 | BRAINLAB | BROCHURE-CURVE | 5057015001 | QUIROFANOS | SI | 1 |  | SI | ADQUISICION | 11660000 | 2016-04-20 | 2016-02-02 | 2016-02-02 | 1 | SI | NO | NO | NO | 1 | MEDICO | [26 empty] | 0
PLSSA009394 | SSA | HOSPITAL DE TRAUMATOLOGIA Y ORTOPEDIA DOCTOR Y GENERAL RAFAEL MORENO VALLE | 21 | PUEBLA | 114 | PUEBLA | 0001 | HEROICA PUEBLA DE ZARAGOZA | 06 | PUEBLA | HO | O | HE | 1 | 2.21.0 | EQUIPO EN AREA DE IMAGENOLOGIA | 531_254_0049 | TOMOGRAFO DE 16 CORTES O 20 CORTES | 2.21.1.X.1.08 | GENERAL ELECTRIC | 5439123 | 425283HM9 | IMAGENOLOGIA | SI | 1 |  | SI | ADQUISICION | 9500000 | 2016-04-20 | 2016-02-26 | 2016-02-26 | 11 | SI | SI | SI | SI | 16 | TECNICO RADIOLOGO | [26 empty] | 0
PLSSA009394 | SSA | HOSPITAL DE TRAUMATOLOGIA Y ORTOPEDIA DOCTOR Y GENERAL RAFAEL MORENO VALLE | 21 | PUEBLA | 114 | PUEBLA | 0001 | HEROICA PUEBLA DE ZARAGOZA | 06 | PUEBLA | HO | O | HE | 1 | 2.21.0 | EQUIPO EN AREA DE IMAGENOLOGIA | 531_791_0066 | RESONANCIA MAGNETICA DE 1.5 TESLAS | 2.21.1.X.1.23 | GENERAL ELECTRIC | 5440690 | PW1500590 | IMAGENOLOGIA | SI | 1 |  | SI | ADQUISICION | 25906000 | 2016-04-20 | 2016-04-04 | 2016-04-20 | 3 | SI | SI | NO | NO | 3 | TECNICO RADIOLOGO | [26 empty] | 0
PLSSA015230 | SSA | HOSPITAL GENERAL DE LA ZONA NORTE BICENTENARIO DE LA INDEPENDENCIA | 21 | PUEBLA | 114 | PUEBLA | 0001 | HEROICA PUEBLA DE ZARAGOZA | 06 | PUEBLA | HO | M | HG | 1 | 2.7.0 | EQUIPO EN UNIDAD QUIRURGICA | 531_626_0024 | MICROSCOPIO PARA NEUROCIRUGIA | 2.7.1.X.1.30 | D. F. VASCONCELLOS | SIN MODELO | 394 | QUIROFANOS | NO | -1 | Falla electrï¿½nica | NO | ADQUISICION | 0 | 2008-10-07 | 2008-10-07 | 2008-10-07 | 0 | SI | NO | NO | NO | 0 | NEUROCIRUJANO | [10 empty] | SE CUENTA CON PERSONAL NO EXCLUSIVO QUE PUEDE CUBRIR EL SERVICIO, PERO EL EQUIPO NO BRINDA SERVICIO. | [15 empty] | 0
PLSSA015230 | SSA | HOSPITAL GENERAL DE LA ZONA NORTE BICENTENARIO DE LA INDEPENDENCIA | 21 | PUEBLA | 114 | PUEBLA | 0001 | HEROICA PUEBLA DE ZARAGOZA | 06 | PUEBLA | HO | M | HG | 1 | 2.21.0 | EQUIPO EN AREA DE IMAGENOLOGIA | 531_254_0049 | TOMOGRAFO DE 16 CORTES O 20 CORTES | 2.21.1.X.1.08 | SIEMENS | SOMATOM EMOTION 16 | 78703 | IMAGENOLOGIA | SI | 1 |  | SI | ADQUISICION | 0 | 2012-10-12 | 2012-10-12 | 2012-10-12 | 40 | SI | SI | SI | SI | 3 | MEDICO RADIOLOGO | TECNICO RADIOLOGO | TECNICO RADIOLOGO | [13 empty] | 1 |  |  | 5: REPORTA EQUIPO MEDICO FUNCIONANDO PERO NO REPORTA EL COSTO DE ADQUISICIÓN. | REPORTA EQUIPO MEDICO FUNCIONANDO PERO NO REPORTA EL COSTO DE ADQUISICIÓN. | 1
SLSSA018253 | SSA | HOSPITAL GENERAL ESCUINAPA | 25 | SINALOA | 009 | ESCUINAPA | 0001 | ESCUINAPA DE HIDALGO | 06 | ESCUINAPA | HO | M | HG | 1 | 2.21.0 | EQUIPO EN AREA DE IMAGENOLOGIA | tom_men_16 | TOMOGRAFO MENOR A 16 CORTES | 2.21.1.X.1.07 | PHILIPS | INGENUITY FLEX |  | IMAGENOLOGIA | SI | 1 |  | NO | ADQUISICION | 0 | 0000-00-00 | 0000-00-00 | 0000-00-00 | 0 |  |  |  |  | 0 | [12 empty] | 1 |  |  |  | 1 | 1 | 1 | 1: REPORTA EQUIPO MEDICO FUNCIONANDO, PERO NO REGISTRA FECHAS DE AQUISICION, INSTALACION, PUESTA EN MARCHA.; 5: REPORTA EQUIPO MEDICO FUNCIONANDO PERO NO REPORTA EL COSTO DE ADQUISICIÓN.; 6: REPORTA QUE LE EQUIPO ESTA FUNCIONANDO, PERO NO REPORTA NUMERO DE PROCEDIMIENTOS REALIZADOS.; 7: REPORTA QUE EL EQUIPO ESTA FUNCIONANDO, PERO NO REPORTA PERSONA QUE REALIZA EL PROCEDIMIENTO. | REPORTA EQUIPO MEDICO FUNCIONANDO, PERO NO REGISTRA FECHAS DE AQUISICION, INSTALACION, PUESTA EN MARCHA.REPORTA EQUIPO MEDICO FUNCIONANDO PERO NO REPORTA EL COSTO DE ADQUISICIÓN.REPORTA QUE LE EQUIPO ESTA FUNCIONANDO, PERO NO REPORTA NUMERO DE PROCEDIMI | 4
SLSSA018253 | SSA | HOSPITAL GENERAL ESCUINAPA | 25 | SINALOA | 009 | ESCUINAPA | 0001 | ESCUINAPA DE HIDALGO | 06 | ESCUINAPA | HO | M | HG | 1 | 2.21.0 | EQUIPO EN AREA DE IMAGENOLOGIA | mast_anl_CR | MASTOGRAFO ANALOGICO CON DIGITALIZADOR (CR) | 2.21.1.X.1.17 | HOLOGIC | M-IV | 194021315243 | IMAGENOLOGIA | SI | 1 |  | SI | ADQUISICION | 1032400 | 2013-09-27 | 2014-06-15 | 2014-06-15 | 0 |  |  |  |  | 0 | [17 empty] | 1 | 1 | 6: REPORTA QUE LE EQUIPO ESTA FUNCIONANDO, PERO NO REPORTA NUMERO DE PROCEDIMIENTOS REALIZADOS.; 7: REPORTA QUE EL EQUIPO ESTA FUNCIONANDO, PERO NO REPORTA PERSONA QUE REALIZA EL PROCEDIMIENTO. | REPORTA QUE LE EQUIPO ESTA FUNCIONANDO, PERO NO REPORTA NUMERO DE PROCEDIMIENTOS REALIZADOS.REPORTA QUE EL EQUIPO ESTA FUNCIONANDO, PERO NO REPORTA PERSONA QUE REALIZA EL PROCEDIMIENTO. | 2
SPSSA017366 | SSA | TAMAZUNCHALE | 24 | SAN LUIS POTOSI | 037 | TAMAZUNCHALE | 0001 | TAMAZUNCHALE | 06 | TAMAZUNCHALE | CE | CAP | CAP | 1 | 2.21.0 | EQUIPO EN AREA DE IMAGENOLOGIA | mast_anl_CR | MASTOGRAFO ANALOGICO CON DIGITALIZADOR (CR) | 2.21.1.X.1.17 | HOLOGIC | LORAD M-IV | 18009127027 | IMAGENOLOGIA | SI | 1 |  | NO | ADQUISICION | 1099680 | 0000-00-00 | 2012-09-05 | 2012-09-06 | 0 | SI | NO | NO | NO | 0 | [17 empty] | 1 | 1 | 6: REPORTA QUE LE EQUIPO ESTA FUNCIONANDO, PERO NO REPORTA NUMERO DE PROCEDIMIENTOS REALIZADOS.; 7: REPORTA QUE EL EQUIPO ESTA FUNCIONANDO, PERO NO REPORTA PERSONA QUE REALIZA EL PROCEDIMIENTO. | REPORTA QUE LE EQUIPO ESTA FUNCIONANDO, PERO NO REPORTA NUMERO DE PROCEDIMIENTOS REALIZADOS.REPORTA QUE EL EQUIPO ESTA FUNCIONANDO, PERO NO REPORTA PERSONA QUE REALIZA EL PROCEDIMIENTO. | 2
SRSSA002085 | SSA | HOSPITAL GENERAL DE SAN LUIS RIO COLORADO | 26 | SONORA | 055 | SAN LUIS RIO COLORADO | 0001 | SAN LUIS RIO COLORADO | 06 | SAN LUIS RIO COLORADO | HO | M | HG | 1 | 2.21.0 | EQUIPO EN AREA DE IMAGENOLOGIA | mast_anl_CR | MASTOGRAFO ANALOGICO CON DIGITALIZADOR (CR) | 2.21.1.X.1.17 | HOLOGIC | M- IV | 194101013195 | IMAGENOLOGIA | NO | -1 | En proceso de baja | NO | COMODATO (EQUIPO EN DEMOSTRACION PERMANENTE) | 3545239.66 | 1905-07-04 | 1905-07-04 | 1905-07-04 | 0 | SI | NO | NO | NO | 1 | TECNICO RADIOLOGO | [10 empty] | PROGRAMA DE CANCER DE LA MUJER.SE REALIZO BAJA DEL MASTOGRAFO, MISMA QUE FUE APROBDA POR JUNTA DE GOBIERNO; PENDIENTE DESTINO FINAL. | [15 empty] | 0
SRSSA002085 | SSA | HOSPITAL GENERAL DE SAN LUIS RIO COLORADO | 26 | SONORA | 055 | SAN LUIS RIO COLORADO | 0001 | SAN LUIS RIO COLORADO | 06 | SAN LUIS RIO COLORADO | HO | M | HG | 1 | 2.21.0 | EQUIPO EN AREA DE IMAGENOLOGIA | mast_anl_CR | MASTOGRAFO ANALOGICO CON DIGITALIZADOR (CR) | 2.21.1.X.1.17 | HOLOGIC | M- IV | 194121114413 | IMAGENOLOGIA | NO | -1 | En proceso de baja | NO | ADQUISICION | 1415200 | 1905-07-04 | 2013-08-01 | 2013-08-01 | 0 | SI | NO | NO | NO | 1 | TECNICO RADIOLOGO | [10 empty] | PROGRAMA DE CANCER DE LA MUJER.SE REALIZO BAJA DEL MASTOGRAFO, MISMA QUE FUE APROBDA POR JUNTA DE GOBIERNO; PENDIENTE DESTINO FINAL. | [15 empty] | 0
TSSSA018000 | SSA | HOSPITAL GENERAL DE CD. MANTE DR. EMILIO MARTINEZ MANAUTOU | 28 | TAMAULIPAS | 021 | EL MANTE | 0001 | CIUDAD MANTE | 06 | MANTE | HO | M | HG | 1 | 2.21.0 | EQUIPO EN AREA DE IMAGENOLOGIA | tom_men_16 | TOMOGRAFO MENOR A 16 CORTES | 2.21.1.X.1.07 | TOSHIBA | ASTEION 4 | 4CC0793087 | IMAGENOLOGIA | NO | -1 | FALTA DE REFACCIONES | NO | ADQUISICION | 0 | 2007-01-01 | 2007-10-31 | 2008-01-01 | 0 | SI | NO | NO | NO | 1 | TECNICO RADIOLOGO | [10 empty] | FALTA SISTEMA DE PACS PARA PODER SER GRABADOS LOS ESTUDIOS. | [15 empty] | 0
TSSSA018000 | SSA | HOSPITAL GENERAL DE CD. MANTE DR. EMILIO MARTINEZ MANAUTOU | 28 | TAMAULIPAS | 021 | EL MANTE | 0001 | CIUDAD MANTE | 06 | MANTE | HO | M | HG | 1 | 2.21.0 | EQUIPO EN AREA DE IMAGENOLOGIA | mast_anl_CR | MASTOGRAFO ANALOGICO CON DIGITALIZADOR (CR) | 2.21.1.X.1.17 | PLANMED | SOPHIE CLASSIC | SFCHMD 51037 | IMAGENOLOGIA | SI | 1 | NO APLICA | NO | ADQUISICION | 0 | 2007-07-01 | 2007-09-10 | 2007-10-31 | 1 | SI | NO | NO | NO | 1 | TECNICO RADIOLOGO | [15 empty] | 1 |  |  | 5: REPORTA EQUIPO MEDICO FUNCIONANDO PERO NO REPORTA EL COSTO DE ADQUISICIÓN. | REPORTA EQUIPO MEDICO FUNCIONANDO PERO NO REPORTA EL COSTO DE ADQUISICIÓN. | 1
ZSSSA000613 | SSA | HOSPITAL GENERAL JEREZ | 32 | ZACATECAS | 020 | JEREZ | 0001 | JEREZ DE GARCIA SALINAS | 06 | TLALTENANGO | HO | M | HG | 1 | 2.21.0 | EQUIPO EN AREA DE IMAGENOLOGIA | mast_anl_CR | MASTOGRAFO ANALOGICO CON DIGITALIZADOR (CR) | 2.21.1.X.1.17 | GENERAL ELECTRIC | ALPHA RT | 9233 | IMAGENOLOGIA | SI | 1 |  | SI | ADQUISICION | 1138500 | 2008-09-10 | 2009-02-22 | 2010-09-28 | 20 | SI | NO | NO | NO | 1 | TECNICO RADIOLOGO | [26 empty] | 0
ZSSSA002240 | SSA | CESSA TLALTENANGO | 32 | ZACATECAS | 048 | TLALTENANGO DE SANCHEZ ROMAN | 0001 | TLALTENANGO DE SANCHEZ ROMAN | 06 | TLALTENANGO | CE | CES | CES | 1 | 2.21.0 | EQUIPO EN AREA DE IMAGENOLOGIA | mast_anl_CR | MASTOGRAFO ANALOGICO CON DIGITALIZADOR (CR) | 2.21.1.X.1.17 | PLANMED | SOPHI CLASSIC S | WICVS52185 | IMAGENOLOGIA | NO | -1 | Falta de mantenimiento correctivo | SI | ADQUISICION | 927258.19 | 2010-07-07 | 2022-08-01 | 2022-09-01 | 0 | SI | NO | NO | NO | 1 | TECNICO RADIOLOGO | [10 empty] | EQUIPO FUNCIONANDO PERO SIN OPERAR POR FALLAR EN EL SUMINISTRO ELECTRICO | [15 empty] | 0
CLSSA000231 | SSA | HOSPITAL INTEGRAL FCO. I. MADERO | 05 | COAHUILA DE ZARAGOZA | 009 | FRANCISCO I. MADERO | 0001 | FRANCISCO I. MADERO | 07 | FRANCISCO I. MADERO | HO | N | HI | 1 | 2.21.0 | EQUIPO EN AREA DE IMAGENOLOGIA | mast_anl_CR | MASTOGRAFO ANALOGICO CON DIGITALIZADOR (CR) | 2.21.1.X.1.17 | HOLOGIC | LORAD M-VI | H89114 | IMAGENOLOGIA | NO | -1 | Falla de software | NO | ADQUISICION | 1044000 | 2011-01-01 | 2011-02-18 | 2011-02-18 | 0 | NO | NO | NO | NO | 0 | [11 empty] | NO SE CUENTA CON INFORMACION DISPONIBLE DE COSTO DEL EQUIPO POR EL DEPARTAMENTO DE ADQUISICIONES | [15 empty] | 0
CLSSA001421 | SSA | HOSPITAL GENERAL SAN PEDRO | 05 | COAHUILA DE ZARAGOZA | 033 | SAN PEDRO | 0001 | SAN PEDRO | 07 | FRANCISCO I. MADERO | HO | M | HG | 1 | 2.21.0 | EQUIPO EN AREA DE IMAGENOLOGIA | mast_anl_CR | MASTOGRAFO ANALOGICO CON DIGITALIZADOR (CR) | 2.21.1.X.1.17 | METALTRONIC | LILIUM | 1LILHF/269 | IMAGENOLOGIA | SI | 1 |  | NO | ADQUISICION | 0 | 0000-00-00 | 2010-07-22 | 2010-07-22 | 1 | SI | NO | NO | NO | 1 | TECNICO RADIOLOGO | [10 empty] | NO SE CUENTA CON INFORMACION DISPONIBLE DE COSTO DEL EQUIPO POR EL DEPARTAMENTO DE ADQUISICIONES |  |  |  |  | 1 |  |  | 5: REPORTA EQUIPO MEDICO FUNCIONANDO PERO NO REPORTA EL COSTO DE ADQUISICIÓN. | REPORTA EQUIPO MEDICO FUNCIONANDO PERO NO REPORTA EL COSTO DE ADQUISICIÓN. | 1
CSSSA008882 | HREA | HOSPITAL REGIONAL DE ALTA ESPECIALIDAD CIUDAD SALUD | 07 | CHIAPAS | 089 | TAPACHULA | 0001 | TAPACHULA DE CORDOVA Y ORDOÃ‘EZ | 07 | TAPACHULA | HO | O | HE | 1 | 2.2.0 | EQUIPO EN CONSULTORIOS DE ESPECIALIDAD | 531_584_0214 | LITOTRIPTOR INTRACORPOREO ELECTROMECANICO | 2.2.1.X.10 | RICHAR WOLF | 5131 HS-MD3000U | 5329M | ENDOURONEFROLOGIA | SI | 1 | NO APLICA | NO | ADQUISICION | 0 | 2005-05-01 | 2005-05-01 | 2005-05-01 | 1 | SI | NO | NO | SI | 3 | MEDICO UROLOGO | [10 empty] | EQUIPO OBSOLETO |  |  |  |  | 1 |  |  | 5: REPORTA EQUIPO MEDICO FUNCIONANDO PERO NO REPORTA EL COSTO DE ADQUISICIÓN. | REPORTA EQUIPO MEDICO FUNCIONANDO PERO NO REPORTA EL COSTO DE ADQUISICIÓN. | 1
CSSSA008882 | HREA | HOSPITAL REGIONAL DE ALTA ESPECIALIDAD CIUDAD SALUD | 07 | CHIAPAS | 089 | TAPACHULA | 0001 | TAPACHULA DE CORDOVA Y ORDOÃ‘EZ | 07 | TAPACHULA | HO | O | HE | 1 | 2.7.0 | EQUIPO EN UNIDAD QUIRURGICA | 531_626_0024 | MICROSCOPIO PARA NEUROCIRUGIA | 2.7.1.X.1.30 | CARL ZEISS | NC4 | 6623502059 | QUIROFANOS | SI | 1 | NO APLICA | SI | ADQUISICION | 0 | 2005-05-01 | 2005-05-01 | 2005-05-01 | 1 | SI | SI | NO | NO | 3 | MEDICO NEUROCIRUJANO | [10 empty] | EQUIPO OBSOLETO . |  |  |  |  | 1 |  |  | 5: REPORTA EQUIPO MEDICO FUNCIONANDO PERO NO REPORTA EL COSTO DE ADQUISICIÓN. | REPORTA EQUIPO MEDICO FUNCIONANDO PERO NO REPORTA EL COSTO DE ADQUISICIÓN. | 1
CSSSA008882 | HREA | HOSPITAL REGIONAL DE ALTA ESPECIALIDAD CIUDAD SALUD | 07 | CHIAPAS | 089 | TAPACHULA | 0001 | TAPACHULA DE CORDOVA Y ORDOÃ‘EZ | 07 | TAPACHULA | HO | O | HE | 1 | 2.21.0 | EQUIPO EN AREA DE IMAGENOLOGIA | 531_254_0049 | TOMOGRAFO DE 16 CORTES O 20 CORTES | 2.21.1.X.1.08 | GENERAL ELECTRIC | LIGHT SPEED 16 | 364432CNS | IMAGENOLOGIA | SI | 1 | NO APLICA | SI | ADQUISICION | 8004000 | 2005-12-30 | 2005-12-30 | 2005-12-30 | 7 | SI | SI | SI | SI | 23 | MEDICO RADIOLOGO | TECNICO RADIOLOGO | [9 empty] | EQUIPO DESCONTINUADO POR EL FABRICANTE | [15 empty] | 0
CSSSA008882 | HREA | HOSPITAL REGIONAL DE ALTA ESPECIALIDAD CIUDAD SALUD | 07 | CHIAPAS | 089 | TAPACHULA | 0001 | TAPACHULA DE CORDOVA Y ORDOÃ‘EZ | 07 | TAPACHULA | HO | O | HE | 1 | 2.21.0 | EQUIPO EN AREA DE IMAGENOLOGIA | 531_341_2487 | MASTOGRAFO DIGITAL | 2.21.1.X.1.13 | PLANMED | SOPHIE CLASSIC | QKHN30623 | IMAGENOLOGIA | NO | -1 | OBSOLETO | NO | ADQUISICION | 7243160 | 2005-12-30 | 2006-07-12 | 2005-12-30 | 0 | NO | NO | NO | NO | 0 | [27 empty] | 0
CSSSA008882 | HREA | HOSPITAL REGIONAL DE ALTA ESPECIALIDAD CIUDAD SALUD | 07 | CHIAPAS | 089 | TAPACHULA | 0001 | TAPACHULA DE CORDOVA Y ORDOÃ‘EZ | 07 | TAPACHULA | HO | O | HE | 1 | 2.21.0 | EQUIPO EN AREA DE IMAGENOLOGIA | mast_dig_estto | MASTOGRAFO DIGITAL CON ESTEREOTAXIA Y TOMOSINTESIS | 2.21.1.X.1.18 | FUJIFILM | AMULET INNOVALITY | 56720460 | IMAGENOLOGIA | SI | 1 |  | SI | DONACION | 0 | 2016-08-01 | 2016-08-01 | 2016-08-01 | 3 | SI | SI | SI | SI | 23 | MEDICO RADIOLOGO | TECNICO RADIOLOGO | [14 empty] | 1 |  |  | 5: REPORTA EQUIPO MEDICO FUNCIONANDO PERO NO REPORTA EL COSTO DE ADQUISICIÓN. | REPORTA EQUIPO MEDICO FUNCIONANDO PERO NO REPORTA EL COSTO DE ADQUISICIÓN. | 1
CSSSA008882 | HREA | HOSPITAL REGIONAL DE ALTA ESPECIALIDAD CIUDAD SALUD | 07 | CHIAPAS | 089 | TAPACHULA | 0001 | TAPACHULA DE CORDOVA Y ORDOÃ‘EZ | 07 | TAPACHULA | HO | O | HE | 1 | 2.21.0 | EQUIPO EN AREA DE IMAGENOLOGIA | 531_791_0066 | RESONANCIA MAGNETICA DE 1.5 TESLAS | 2.21.1.X.1.23 | GENERAL ELECTRIC | SIGNA HD | R3999 | IMAGENOLOGIA | SI | 1 |  | SI | ADQUISICION | 15874600 | 2005-06-19 | 2005-06-19 | 2005-06-19 | 4 | SI | SI | SI | SI | 23 | MEDICO RADIOLOGO | TECNICO RADIOLOGO | [25 empty] | 0
CSSSA008882 | HREA | HOSPITAL REGIONAL DE ALTA ESPECIALIDAD CIUDAD SALUD | 07 | CHIAPAS | 089 | TAPACHULA | 0001 | TAPACHULA DE CORDOVA Y ORDOÃ‘EZ | 07 | TAPACHULA | HO | O | HE | 1 | 2.22.0 | EQUIPO EN AREA DE URODINAMIA | 531_584_0172 | LITOTRIPTOR ELECTROCONDUCTIVO | 2.22.1.X.01 | COMED | SDS 5000 PLUS | 1011160153 | ENDOURONEFROLOGIA | NO | -1 | OBSOLETO | NO | ADQUISICION | 2414425 | 2005-05-28 | 2005-05-29 | 2005-05-30 | 0 | NO | NO | NO | NO | 0 | [27 empty] | 0
CSSSA008882 | HREA | HOSPITAL REGIONAL DE ALTA ESPECIALIDAD CIUDAD SALUD | 07 | CHIAPAS | 089 | TAPACHULA | 0001 | TAPACHULA DE CORDOVA Y ORDOÃ‘EZ | 07 | TAPACHULA | HO | O | HE | 1 | 2.23.0 | EQUIPO EN AREA DE HEMODINAMIA | angio_mon_cardv | ANGIOGRAFO ARCO MONOPLANAR | 2.23.1.X.02 | Philips | Allura FD10 | 370 | HEMODINAMIA | SI | 1 | NO APLICA | SI | ADQUISICION | 11330250 | 2005-05-01 | 2005-05-01 | 2005-05-01 | 1 | SI | SI | NO | NO | 3 | MEDICO CARDIOINTERVENSIONISTA | MEDICO NEUROINTERVENSIONISTA | [25 empty] | 0
CSSSA008882 | HREA | HOSPITAL REGIONAL DE ALTA ESPECIALIDAD CIUDAD SALUD | 07 | CHIAPAS | 089 | TAPACHULA | 0001 | TAPACHULA DE CORDOVA Y ORDOÃ‘EZ | 07 | TAPACHULA | HO | O | HE | 1 | 2.24.0 | EQUIPO EN AREA DE MEDICINA NUCLEAR | 531_157_0724 | GAMMA CAMARA DE DOS DETECTORES (CAMARA DE CENTELLEO DE DOS DETECTORES) | 2.24.1.X.1.01 | General Electric | Millenium MG | 26158151MG | MEDICINA NUCLEAR | SI | 1 | NO APLICA | NO | ADQUISICION | 4672450 | 2005-12-30 | 2005-12-30 | 2005-12-30 | 0 | SI | NO | NO | NO | 4 | MEDICO NUCLEAR | FISICO MEDICO | TECNICO RADIOLOGO | [8 empty] | EQUIPO OBSOLETO | [5 empty] | 1 |  | 6: REPORTA QUE LE EQUIPO ESTA FUNCIONANDO, PERO NO REPORTA NUMERO DE PROCEDIMIENTOS REALIZADOS. | REPORTA QUE LE EQUIPO ESTA FUNCIONANDO, PERO NO REPORTA NUMERO DE PROCEDIMIENTOS REALIZADOS. | 1
CSSSA009244 | SSA | HOSPITAL GENERAL TAPACHULA | 07 | CHIAPAS | 089 | TAPACHULA | 0001 | TAPACHULA DE CORDOVA Y ORDOÃ‘EZ | 07 | TAPACHULA | HO | M | HG | 1 | 2.17.0 | EQUIPO EN AREA DE RADIOTERAPIA EXTERNA | 531_771_0050 | BOMBA DE COBALTO 60 | 2.17.1.1.X.04 | THERATRONICS | PHOENIX | 84 | RADIOTERAPIA | NO | -1 | OTRAS (ESPECIFICAR EN LA COLUMNA OBSERVACIONES) | NO | ADQUISICION | 0 | 0000-00-00 | 0000-00-00 | 0000-00-00 | 0 | SI | SI | NO | NO | 4 | MEDICO RADIOTERAPEUTA | FISICO | ENCARGADO DE SEGURIDAD RADIOLOGICA | TECNICO RADIOLOGO | [7 empty] | ASEGURAMIENTO DEL EQUIPO DE TELETERAPIA CON COBALTO-60 POR PARTE DE LA COMISION NACIONAL DE SEGURIDAD NUCLEAR Y SALVAGUARDIAS POR EL INCUMPLIMIENTO DE LAS OBLIGACIONES Y RESPONSABILIDADES EN MATERIA DE PROTECCIONÂ RADIOLOGICA | [15 empty] | 0
CSSSA009244 | SSA | HOSPITAL GENERAL TAPACHULA | 07 | CHIAPAS | 089 | TAPACHULA | 0001 | TAPACHULA DE CORDOVA Y ORDOÃ‘EZ | 07 | TAPACHULA | HO | M | HG | 1 | 2.21.0 | EQUIPO EN AREA DE IMAGENOLOGIA | 531_254_0049 | TOMOGRAFO DE 16 CORTES O 20 CORTES | 2.21.1.X.1.08 | SIEMENS | SOMATOM SCOPE | 132001 | IMAGENOLOGIA | SI | 1 |  | SI | ADQUISICION | 0 | 0000-00-00 | 2018-03-20 | 2018-08-29 | 10 | SI | SI | SI | SI | 9 | TECNICO RADIOLOGO | TECNICO RADIOLOGO | TECNICO RADIOLOGO | TECNICO RADIOLOGO | TECNICO RADIOLOGO | TECNICO RADIOLOGO | TECNICO RADIOLOGO | TECNICO RADIOLOGO | TECNICO RADIOLOGO |  |  | NO SE CUENTA CON LA INFORMACION DE COSTO, DEBIDO A CAMBIOS DE ADMINISTRACION LA UNIDAD NO CUENTA CON LA FECHA DE ADQUISICION |  |  |  |  | 1 |  |  | 5: REPORTA EQUIPO MEDICO FUNCIONANDO PERO NO REPORTA EL COSTO DE ADQUISICIÓN. | REPORTA EQUIPO MEDICO FUNCIONANDO PERO NO REPORTA EL COSTO DE ADQUISICIÓN. | 1
CSSSA009244 | SSA | HOSPITAL GENERAL TAPACHULA | 07 | CHIAPAS | 089 | TAPACHULA | 0001 | TAPACHULA DE CORDOVA Y ORDOÃ‘EZ | 07 | TAPACHULA | HO | M | HG | 1 | 2.21.0 | EQUIPO EN AREA DE IMAGENOLOGIA | mast_dig_este | MASTOGRAFO DIGITAL CON ESTEREOTAXIA | 2.21.1.X.1.15 | SIEMENS | MAMMOMAT FUSION | 2242 | IMAGENOLOGIA | SI | 1 | NO APLICA | SI | ADQUISICION | 0 | 0000-00-00 | 2018-08-21 | 2018-09-03 | 0 | SI | SI | NO | SI | 3 | TECNICO RADIOLOGO | TECNICO RADIOLOGO | TECNICO RADIOLOGO | [8 empty] | NO SE CUENTA CON LA INFORMACION DE COSTO, DEBIDO A CAMBIOS DE ADMINISTRACION LA UNIDAD NO CUENTA CON LA FECHA DE ADQUISICION. ACTUALMENTE NO SE UTILIZA DEBIDO A QUE EL EQUIPO SE PROTEGE POR FALTA DE CLIMATIZACIÃ“N EN EL AREA |  |  |  |  | 1 | 1 |  | 5: REPORTA EQUIPO MEDICO FUNCIONANDO PERO NO REPORTA EL COSTO DE ADQUISICIÓN.; 6: REPORTA QUE LE EQUIPO ESTA FUNCIONANDO, PERO NO REPORTA NUMERO DE PROCEDIMIENTOS REALIZADOS. | REPORTA EQUIPO MEDICO FUNCIONANDO PERO NO REPORTA EL COSTO DE ADQUISICIÓN.REPORTA QUE LE EQUIPO ESTA FUNCIONANDO, PERO NO REPORTA NUMERO DE PROCEDIMIENTOS REALIZADOS. | 2
CSSSA009244 | SSA | HOSPITAL GENERAL TAPACHULA | 07 | CHIAPAS | 089 | TAPACHULA | 0001 | TAPACHULA DE CORDOVA Y ORDOÃ‘EZ | 07 | TAPACHULA | HO | M | HG | 1 | 2.21.0 | EQUIPO EN AREA DE IMAGENOLOGIA | 531_791_0066 | RESONANCIA MAGNETICA DE 1.5 TESLAS | 2.21.1.X.1.23 | PHILLIPS | PRODIVA CX 1.5T | 83184 | IMAGENOLOGIA | NO | -1 | falta de accesorios | SI | ADQUISICION | 0 | 0000-00-00 | 2020-11-15 | 2020-11-21 | 3 | SI | NO | NO | SI | 2 | TECNICO RADIOLOGO | TECNICO RADIOLOGO | [9 empty] | NO SE CUENTA CON LA INFORMACION DE COSTO, DEBIDO A CAMBIOS DE ADMINISTRACION LA UNIDAD NO CUENTA CON LA FECHA DE ADQUISICION | [15 empty] | 0
CSSSA009640 | SSA | CLINICA DE LA MUJER Y PARTO HUMANIZADO | 07 | CHIAPAS | 040 | HUIXTLA | 0001 | HUIXTLA | 07 | TAPACHULA | CE | T | CLINICA | 1 | 2.21.0 | EQUIPO EN AREA DE IMAGENOLOGIA | mast_anl_este | MASTOGRAFO ANALOGICO CON ESTEREOTAXIA | 2.21.1.X.1.14 | PHILIPS | MICRODOSE | 160110-10 | IMAGENOLOGIA | SI | 1 | NO APLICA | SI | ADQUISICION | 6000000 | 2018-06-12 | 2018-10-12 | 2019-05-02 | 4 | SI | NO | NO | NO | 1 | TECNICO RADIOLOGO | [26 empty] | 0
DFSSA000712 | SSA | C.S.T-III CUAJIMALPA | 09 | CIUDAD DE MEXICO | 004 | CUAJIMALPA DE MORELOS | 0001 | CUAJIMALPA DE MORELOS | 07 | CUAJIMALPA | CE | J | CS | 1 | 2.21.0 | EQUIPO EN AREA DE IMAGENOLOGIA | 531_341_2487 | MASTOGRAFO DIGITAL | 2.21.1.X.1.13 | LORAD-HOLOGIC | SELENIA | 19407089879 | IMAGENOLOGIA | SI | 1 |  | NO | ADQUISICION | 5571152 | 2010-11-19 | 2016-06-01 | 2016-07-01 | 9 | SI | NO | NO | NO | 1 | TECNICO RADIOLOGO | [10 empty] | SE MODIFICA EL NUMERO DE SERIE BASADO EN QUE EL NUMERO ANTERIOR ERA DEL GANTRY (PIEZA DEL EQUIPO) Y AHORA SE ESTA ANOTANDO JUSTO EL NUMERO DE SERIE DEL MASTOGRAFO. | [15 empty] | 0
GRSSA000034 | SSA | HOSP. GRAL. RENACIMIENTO | 12 | GUERRERO | 001 | ACAPULCO DE JUAREZ | 0001 | ACAPULCO DE JUAREZ | 07 | ACAPULCO | HO | M | HG | 1 | 2.21.0 | EQUIPO EN AREA DE IMAGENOLOGIA | 531_254_0049 | TOMOGRAFO DE 16 CORTES O 20 CORTES | 2.21.1.X.1.08 | GENERAL ELECTRIC | BRIGTHSPEED ELITE5143716-2 | 234691HM4 | IMAGENOLOGIA | SI | 1 |  | NO | DONACION | 0 | 2015-11-15 | 2016-01-01 | 2016-01-01 | 20 | SI | SI | NO | SI | 1 | TECNICO RADIOLOGO | TECNICO RADIOLOGO | TECNICO RADIOLOGO | [8 empty] | NO SE CUENTA CON EL DATO DEL COSTO DE ADQUISICION |  |  |  |  | 1 |  |  | 5: REPORTA EQUIPO MEDICO FUNCIONANDO PERO NO REPORTA EL COSTO DE ADQUISICIÓN. | REPORTA EQUIPO MEDICO FUNCIONANDO PERO NO REPORTA EL COSTO DE ADQUISICIÓN. | 1
GRSSA000034 | SSA | HOSP. GRAL. RENACIMIENTO | 12 | GUERRERO | 001 | ACAPULCO DE JUAREZ | 0001 | ACAPULCO DE JUAREZ | 07 | ACAPULCO | HO | M | HG | 1 | 2.21.0 | EQUIPO EN AREA DE IMAGENOLOGIA | mast_dig_este | MASTOGRAFO DIGITAL CON ESTEREOTAXIA | 2.21.1.X.1.15 | I.M.S. | GIOTTO IMAGE SD6910 | CONSOLA: 20/02/22TUBO: H43647 | IMAGENOLOGIA | SI | 1 |  | NO | ADQUISICION | 0 | 2009-01-04 | 2010-04-01 | 2010-04-01 | 15 | SI | NO | NO | NO | 1 | TECNICO RADIOLOGO | [10 empty] | NO SE CUENTA CON EL DATO DEL COSTO DE ADQUISICION |  |  |  |  | 1 |  |  | 5: REPORTA EQUIPO MEDICO FUNCIONANDO PERO NO REPORTA EL COSTO DE ADQUISICIÓN. | REPORTA EQUIPO MEDICO FUNCIONANDO PERO NO REPORTA EL COSTO DE ADQUISICIÓN. | 1
GRSSA009945 | SSA | HOSPITAL GENERAL DE ACAPULCO | 12 | GUERRERO | 001 | ACAPULCO DE JUAREZ | 0129 | LOS ORGANOS DE SAN AGUSTIN (EL QUEMADO) | 07 | ACAPULCO | HO | M | HG | 1 | 2.21.0 | EQUIPO EN AREA DE IMAGENOLOGIA | 531_254_0049 | TOMOGRAFO DE 16 CORTES O 20 CORTES | 2.21.1.X.1.08 | SIEMENS | SOMATOM SCOPE | 92696 | IMAGENOLOGIA | SI | 1 |  | NO | LLAVE EN MANO | 0 | 2016-06-12 | 0000-00-00 | 2017-10-12 | 25 | SI | SI | NO | SI | 2 | MEDICO RADIOLOGO | TECNICO RADIOLOGO | ENFERMERA | TECNICO RADIOLOGO | ENFERMERA | TECNICO RADIOLOGO | ENFERMERA |  |  |  |  | NO SE CUENTA CON EL DATO DEL COSTO DE ADQUISICION |  |  |  |  | 1 |  |  | 5: REPORTA EQUIPO MEDICO FUNCIONANDO PERO NO REPORTA EL COSTO DE ADQUISICIÓN. | REPORTA EQUIPO MEDICO FUNCIONANDO PERO NO REPORTA EL COSTO DE ADQUISICIÓN. | 1
GRSSA009945 | SSA | HOSPITAL GENERAL DE ACAPULCO | 12 | GUERRERO | 001 | ACAPULCO DE JUAREZ | 0129 | LOS ORGANOS DE SAN AGUSTIN (EL QUEMADO) | 07 | ACAPULCO | HO | M | HG | 1 | 2.21.0 | EQUIPO EN AREA DE IMAGENOLOGIA | 531_341_2487 | MASTOGRAFO DIGITAL | 2.21.1.X.1.13 | SIEMENS | MAMMOMAT FUSIÓN | CONSOLA: 1217TUBO: 532461 | IMAGENOLOGIA | SI | 1 |  | SI | LLAVE EN MANO | 0 | 2016-06-12 | 0000-00-00 | 2017-10-12 | 0 | NO | NO | NO | NO | 1 | TECNICO RADIOLOGO | [10 empty] | NO SE CUENTA CON EL DATO DEL COSTO DE ADQUISICION |  |  |  |  | 1 | 1 |  | 5: REPORTA EQUIPO MEDICO FUNCIONANDO PERO NO REPORTA EL COSTO DE ADQUISICIÓN.; 6: REPORTA QUE LE EQUIPO ESTA FUNCIONANDO, PERO NO REPORTA NUMERO DE PROCEDIMIENTOS REALIZADOS. | REPORTA EQUIPO MEDICO FUNCIONANDO PERO NO REPORTA EL COSTO DE ADQUISICIÓN.REPORTA QUE LE EQUIPO ESTA FUNCIONANDO, PERO NO REPORTA NUMERO DE PROCEDIMIENTOS REALIZADOS. | 2
GRSSA011782 | SSA | INSTITUTO ESTATAL DE CANCEROLOGIA | 12 | GUERRERO | 001 | ACAPULCO DE JUAREZ | 0001 | ACAPULCO DE JUAREZ | 07 | ACAPULCO | HO | O | HE | 1 | 2.17.0 | EQUIPO EN AREA DE RADIOTERAPIA EXTERNA | 531_005_0017 | ACELERADOR LINEAL DE ALTA ENERGIA | 2.17.1.1.X.01 | VARIAN MEDICAL SYSTEMS | VITALBEAM | 3956 | RADIOTERAPIA | SI | 1 |  | SI | DONACION | 93107108.84 | 2018-07-01 | 2019-10-08 | 2020-05-29 | 34 | SI | SI | NO | NO | 6 | FISICO MEDICO | TECNICO RADIOLOGO | [25 empty] | 0
GRSSA011782 | SSA | INSTITUTO ESTATAL DE CANCEROLOGIA | 12 | GUERRERO | 001 | ACAPULCO DE JUAREZ | 0001 | ACAPULCO DE JUAREZ | 07 | ACAPULCO | HO | O | HE | 1 | 2.17.0 | EQUIPO EN AREA DE RADIOTERAPIA EXTERNA | 531_771_0050 | BOMBA DE COBALTO 60 | 2.17.1.1.X.04 | THERATRONICS | THERATRON PHOENIX | 51 | RADIOTERAPIA | NO | -1 | Otras (especificar en la columna OBSERVACIONES) | NO | ADQUISICION | 585055054 | 1992-02-25 | 1992-04-20 | 1992-08-15 | 0 | NO | NO | NO | NO | 0 | [11 empty] | EL EQUIPO FUE DONADO A LA UNAM | [15 empty] | 0
GRSSA011782 | SSA | INSTITUTO ESTATAL DE CANCEROLOGIA | 12 | GUERRERO | 001 | ACAPULCO DE JUAREZ | 0001 | ACAPULCO DE JUAREZ | 07 | ACAPULCO | HO | O | HE | 1 | 2.17.0 | EQUIPO EN AREA DE BRAQUITERAPIA DE ALTA TASA | 531_769_0088 | BRAQUITERAIA DE ALTA TASA DE DOSIS CON IRIDIUM 192 | 2.17.1.2.X.03 | VARIAN MEDICAL SYSTEM | GAMMAMEX PLUS IX | 1203 | RADIOTERAPIA | NO | -1 | OTRAS | NO | ADQUISICION | 23168680 | 2018-07-01 | 2019-10-10 | 0000-00-00 | 0 | NO | NO | NO | NO | 0 | [11 empty] | EQUIPO INSTALADO EN EL INSTITUTO Y EN PROCESO DE LICENCIAMIENTO PARA SU PUESTA EN MARCHA, POR TANTO TAMPOCO SE LE HA ASIGNADO RECURSO HUMANO. | [15 empty] | 0
GRSSA011782 | SSA | INSTITUTO ESTATAL DE CANCEROLOGIA | 12 | GUERRERO | 001 | ACAPULCO DE JUAREZ | 0001 | ACAPULCO DE JUAREZ | 07 | ACAPULCO | HO | O | HE | 1 | 2.21.0 | EQUIPO EN AREA DE IMAGENOLOGIA | 531_254_0049 | TOMOGRAFO DE 16 CORTES O 20 CORTES | 2.21.1.X.1.08 | SIEMENS | SOMATOM CONFIDENCE | 100155 | IMAGENOLOGIA | SI | 1 |  | SI | ADQUISICION | 99180000 | 2018-07-01 | 2019-11-20 | 2020-03-11 | 6 | SI | NO | NO | NO | 6 | TECNICO SUPERIOR UNIVERSITARIO (RADIOTERAPEUTA) | TECNICO SUPERIOR UNIVERSITARIO (RADIOTERAPEUTA) | TECNICO SUPERIOR UNIVERSITARIO (RADIOTERAPEUTA) | ESPECIALIDAD MEDICA (RADIOONCOLOGO) | MAESTRIA (FISICA MEDICA) | MAESTRIA (FISICA MEDICA) | [5 empty] | CITO: "CABE SEÃ‘ALAR QUE SE LLENAN CON BASE A INFORMACION DE FACTURAS, INFORMES OFICIALES Y LICITACIONES PUBLICAS DE LAS CUALES HAN SIDO LA CAUSA DEL INGRESO DEL EQUIPAMIENTO AL INSTITUTO." EL TOMOGRAFO SOMATOM CONFIDENCE PERTENECE AL SERVICIO DE RADIOT | [15 empty] | 0
GRSSA011782 | SSA | INSTITUTO ESTATAL DE CANCEROLOGIA | 12 | GUERRERO | 001 | ACAPULCO DE JUAREZ | 0001 | ACAPULCO DE JUAREZ | 07 | ACAPULCO | HO | O | HE | 1 | 2.21.0 | EQUIPO EN AREA DE IMAGENOLOGIA | 531_254_0155 | TOMOGRAFO DE 64 CORTES | 2.21.1.X.1.10 | SIEMENS | SOMATOM DEFINITION | 67307 | IMAGENOLOGIA | SI | 1 |  | SI | DONACION | 21924000 | 2014-05-23 | 2014-05-23 | 2014-05-24 | 15 | SI | NO | NO | NO | 1 | TECNICO RADIOLOGO | [26 empty] | 0
GRSSA011782 | SSA | INSTITUTO ESTATAL DE CANCEROLOGIA | 12 | GUERRERO | 001 | ACAPULCO DE JUAREZ | 0001 | ACAPULCO DE JUAREZ | 07 | ACAPULCO | HO | O | HE | 1 | 2.21.0 | EQUIPO EN AREA DE IMAGENOLOGIA | mast_dig_este | MASTOGRAFO DIGITAL CON ESTEREOTAXIA | 2.21.1.X.1.15 | I.M.S. | GIOTTO IMAGE SDL | 20/11/.30 | IMAGENOLOGIA | SI | 1 |  | NO | ADQUISICION | 4524000 | 2012-06-21 | 2012-09-10 | 2012-09-26 | 15 | SI | NO | NO | NO | 1 | TECNICO RADIOLOGO | [10 empty] | CORRECCION DE DATOS DEL MODELO, CONFORME A LA CEDULA REPORTADA Y LA IMAGEN DE ETIQUETA PROPORCIONADA.CORRECCION DE DATOS DE LAS FECHAS DE ADQUISICION, INSTALACION Y PUESTA EN MARCHA- INFORMACION PROPORCIONADA POR LA UNIDAD, CITO: "POR FALTA DE REGISTROS L | [15 empty] | 0
GRSSA011782 | SSA | INSTITUTO ESTATAL DE CANCEROLOGIA | 12 | GUERRERO | 001 | ACAPULCO DE JUAREZ | 0001 | ACAPULCO DE JUAREZ | 07 | ACAPULCO | HO | O | HE | 1 | 2.21.0 | EQUIPO EN AREA DE IMAGENOLOGIA | mast_dig_tomo | MASTOGRAFO DIGITAL CON TOMOSINTESIS | 2.21.1.X.1.16 | I.M.S. | GIOTTO TOMO | 33/01/11 | IMAGENOLOGIA | SI | 1 |  | SI | ADQUISICION | 6032000 | 2013-05-15 | 2013-06-10 | 2013-06-26 | 5 | SI | NO | NO | NO | 1 | TECNICO RADIOLOGO | [10 empty] | CORRECCION DE DATOS DEL MODELO, CONFORME A LA CEDULA REPORTADA Y LA IMAGEN DE ETIQUETA PROPORCIONADA. ANTERIORMETE TOMARON COMO NUMERO DE SERIE EL CODIGO DEL MASTOGRAFO CON ESTEREOTAXIA.CORRECCION DE DATOS DE LAS FECHAS DE ADQUISICION, INSTALACION Y PUEST | [15 empty] | 0
GRSSA011782 | SSA | INSTITUTO ESTATAL DE CANCEROLOGIA | 12 | GUERRERO | 001 | ACAPULCO DE JUAREZ | 0001 | ACAPULCO DE JUAREZ | 07 | ACAPULCO | HO | O | HE | 1 | 2.21.0 | EQUIPO EN AREA DE IMAGENOLOGIA | mast_anl_CR | MASTOGRAFO ANALOGICO CON DIGITALIZADOR (CR) | 2.21.1.X.1.17 | LORAD | M-IV 4-000-0029 | 18006991524 | IMAGENOLOGIA | NO | -1 | FALTA DE MANTENIMIENTO CORRECTIVO | NO | ADQUISICION | 1182000 | 2007-12-20 | 2007-12-20 | 2008-03-08 | 0 | SI | NO | NO | NO | 1 | LICENCIADA EN ENFERMERIA | [10 empty] | UNIDAD MOVIL 1 MASTO 1 IECAN | [15 empty] | 0
GRSSA011782 | SSA | INSTITUTO ESTATAL DE CANCEROLOGIA | 12 | GUERRERO | 001 | ACAPULCO DE JUAREZ | 0001 | ACAPULCO DE JUAREZ | 07 | ACAPULCO | HO | O | HE | 1 | 2.21.0 | EQUIPO EN AREA DE IMAGENOLOGIA | mast_anl_CR | MASTOGRAFO ANALOGICO CON DIGITALIZADOR (CR) | 2.21.1.X.1.17 | LORAD | M-IV 4-000-0029 | 19506034062 | IMAGENOLOGIA | NO | -1 | FALTA DE MANTENIMIENTO CORRECTIVO | NO | ADQUISICION | 82138900.8 | 2011-10-14 | 2011-10-14 | 2011-10-25 | 0 | SI | NO | NO | NO | 1 | LICENCIADA EN ENFERMERIA | [10 empty] | UNIDAD MOVIL 4 MASTO 1 IECAN | [15 empty] | 0
GRSSA011782 | SSA | INSTITUTO ESTATAL DE CANCEROLOGIA | 12 | GUERRERO | 001 | ACAPULCO DE JUAREZ | 0001 | ACAPULCO DE JUAREZ | 07 | ACAPULCO | HO | O | HE | 1 | 2.21.0 | EQUIPO EN AREA DE IMAGENOLOGIA | mast_anl_CR | MASTOGRAFO ANALOGICO CON DIGITALIZADOR (CR) | 2.21.1.X.1.17 | LORAD | M-IV 4-000-0014 | 19411055924 | IMAGENOLOGIA | SI | 1 | NO APLICA | SI | ADQUISICION | 711772.52 | 2020-03-10 | 2020-03-10 | 2020-03-30 | 10 | SI | NO | NO | NO | 1 | LICENCIADA EN ENFERMERIA | [10 empty] | UNIDAD MOVIL 3 MASTO 1 IECAN | [15 empty] | 0
GRSSA011782 | SSA | INSTITUTO ESTATAL DE CANCEROLOGIA | 12 | GUERRERO | 001 | ACAPULCO DE JUAREZ | 0001 | ACAPULCO DE JUAREZ | 07 | ACAPULCO | HO | O | HE | 1 | 2.21.0 | EQUIPO EN AREA DE IMAGENOLOGIA | mast_anl_CR | MASTOGRAFO ANALOGICO CON DIGITALIZADOR (CR) | 2.21.1.X.1.17 | LORAD | M-IV 4-000-0029 | 19503980853 | IMAGENOLOGIA | NO | -1 | FALTA DE MANTENIMIENTO CORRECTIVO | NO | ADQUISICION | 1182000 | 2007-12-20 | 2007-12-20 | 2008-03-08 | 0 | SI | NO | NO | NO | 1 | LICENCIADA EN ENFERMERIA | [10 empty] | UNIDAD MOVIL 1 MASTO 2 IECAN | [15 empty] | 0
GRSSA011782 | SSA | INSTITUTO ESTATAL DE CANCEROLOGIA | 12 | GUERRERO | 001 | ACAPULCO DE JUAREZ | 0001 | ACAPULCO DE JUAREZ | 07 | ACAPULCO | HO | O | HE | 1 | 2.21.0 | EQUIPO EN AREA DE IMAGENOLOGIA | mast_anl_CR | MASTOGRAFO ANALOGICO CON DIGITALIZADOR (CR) | 2.21.1.X.1.17 | LORAD | M-IV 4-000-0004 | 18007023352P | IMAGENOLOGIA | NO | -1 | FALTA DE MANTENIMIENTO CORRECTIVO | NO | ADQUISICION | 1055000 | 2009-02-24 | 2009-02-24 | 2009-03-10 | 0 | SI | NO | NO | NO | 1 | LICENCIADA EN ENFERMERIA | [10 empty] | UNIDAD MOVIL 3 MASTO 2 IECAN | [15 empty] | 0
GRSSA011782 | SSA | INSTITUTO ESTATAL DE CANCEROLOGIA | 12 | GUERRERO | 001 | ACAPULCO DE JUAREZ | 0001 | ACAPULCO DE JUAREZ | 07 | ACAPULCO | HO | O | HE | 1 | 2.24.0 | EQUIPO EN AREA DE MEDICINA NUCLEAR | 531_157_0724 | GAMMA CAMARA DE DOS DETECTORES (CAMARA DE CENTELLEO DE DOS DETECTORES) | 2.24.1.X.1.01 | SIEMENS | E CAM 7333250 | 9622 | MEDICINA NUCLEAR | NO | -1 | FALTA DE MANTENIMIENTO CORRECTIVO | NO | DONACION | 54394994.04 | 2006-06-01 | 2007-02-01 | 2007-05-16 | 5 | SI | NO | NO | NO | 3 | MEDICO ESPECIALISTA | LICENCIADA EN ENFERMERIA | [25 empty] | 0
GTSSA002096 | SSA | HOSPITAL DE ESPECIALIDAD MATERNO INFANTIL DE LEON | 11 | GUANAJUATO | 020 | LEON | 0001 | LEON DE LOS ALDAMA | 07 | LEON | HO | O | HE | 1 | 2.21.0 | EQUIPO EN AREA DE IMAGENOLOGIA | mast_dig_este | MASTOGRAFO DIGITAL CON ESTEREOTAXIA | 2.21.1.X.1.15 | I.M.S. | GIOTTO CLASS | 2007106073 | IMAGENOLOGIA | SI | 1 |  | SI | ADQUISICION | 4234000 | 2020-02-07 | 2020-04-30 | 2020-06-05 | 20 | SI | SI | NO | NO | 2 | TECNICO RADIOLOGO | MEDICO RADIOLOGO | [25 empty] | 0
GTSSA005683 | SSA | HOSPITAL GENERAL LEON | 11 | GUANAJUATO | 020 | LEON | 0001 | LEON DE LOS ALDAMA | 07 | LEON | HO | M | HG | 1 | 2.7.0 | EQUIPO EN UNIDAD QUIRURGICA | 531_626_0024 | MICROSCOPIO PARA NEUROCIRUGIA | 2.7.1.X.1.30 | CARL ZEISS | OPMI PENTERO 800 | 6641720169 | QUIROFANOS | SI | 1 |  | SI | ADQUISICION | 8555904.8 | 2016-12-21 | 2017-01-06 | 2017-01-13 | 2 | SI | SI | SI | SI | 1 | MEDICO ESPECIALISTA (NEUROCIRUJANO) | [10 empty] | SE REGISTRA COMO USUARIO A 1 NEUROCIRUJANO POR TURNO, CONTANDO CON 9 NEUROCIRUJANOS COMO USUARIOS TOTALES | [15 empty] | 0
GTSSA005683 | SSA | HOSPITAL GENERAL LEON | 11 | GUANAJUATO | 020 | LEON | 0001 | LEON DE LOS ALDAMA | 07 | LEON | HO | M | HG | 1 | 2.21.0 | EQUIPO EN AREA DE IMAGENOLOGIA | 531_254_0155 | TOMOGRAFO DE 64 CORTES | 2.21.1.X.1.10 | SIEMENS | SOMATOM PERSPECTIVE/ SYNGO.VIA | 78099-311278 | IMAGENOLOGIA | SI | 1 |  | SI | ADQUISICION | 22620000 | 2017-04-04 | 2017-06-27 | 2017-07-07 | 45 | SI | SI | SI | SI | 2 | MEDICO RADIOLOGO | TECNICO RADIOLOGO | [25 empty] | 0
GTSSA005683 | SSA | HOSPITAL GENERAL LEON | 11 | GUANAJUATO | 020 | LEON | 0001 | LEON DE LOS ALDAMA | 07 | LEON | HO | M | HG | 1 | 2.21.0 | EQUIPO EN AREA DE IMAGENOLOGIA | mast_dig_este | MASTOGRAFO DIGITAL CON ESTEREOTAXIA | 2.21.1.X.1.15 | I.M.S. | GIOTTO IMAGE SDL BIOPSY DIGIT â€“S | 20/09/30 | IMAGENOLOGIA | SI | 1 |  | SI | ADQUISICION | 4756000 | 2011-09-29 | 2011-12-08 | 2011-12-08 | 17 | SI | SI | NO | SI | 2 | TECNICO RADIOLOGO | MEDICO RADIOLOGO | [25 empty] | 0
GTSSA005683 | SSA | HOSPITAL GENERAL LEON | 11 | GUANAJUATO | 020 | LEON | 0001 | LEON DE LOS ALDAMA | 07 | LEON | HO | M | HG | 1 | 2.21.0 | EQUIPO EN AREA DE IMAGENOLOGIA | 531_791_0066 | RESONANCIA MAGNETICA DE 1.5 TESLAS | 2.21.1.X.1.23 | CANON | VANTAGE ORIAN/MRT-1550 | I1B2322004 | IMAGENOLOGIA | SI | 1 | NO APLICA | SI | ADQUISICION | 54462000 | 2022-10-19 | 2023-04-04 | 2023-05-15 | 6 | SI | SI | NO | SI | 2 | MEDICO RADIOLOGO | TECNICO RADIOLOGO | [9 empty] | MEDICO RADIOLOGO CON ALTA ESPECIALIDAD EN IMAGENOLOGIA DEL SISTEMA MUSCULO-ESQUELETICO | [15 empty] | 0
GTSSA005683 | SSA | HOSPITAL GENERAL LEON | 11 | GUANAJUATO | 020 | LEON | 0001 | LEON DE LOS ALDAMA | 07 | LEON | HO | M | HG | 1 | 2.23.0 | EQUIPO EN AREA DE HEMODINAMIA | angio_mon_cardv | ANGIOGRAFO ARCO MONOPLANAR | 2.23.1.X.02 | PHILIPS | AZURION 7 M20 | 575 | HEMODINAMIA | SI | 1 |  | SI | ADQUISICION | 21562080 | 2018-06-19 | 2019-08-21 | 2019-10-31 | 6 | SI | SI | NO | SI | 2 | CARDIOLOGO INTERVENCIONISTA | RADIOLOGO INTERVENSIONISTA | NEUROLOGO INTERVENSIONISTA | TECNICO RADIOLOGO | [7 empty] | SE REGISTRAN LOS 4 PERFILES DE PERSONAL SUSCEPTIBLES A USAR EL EQUIPO, INTEGRANDO UN EQUIPO DE 2 PERSONAS POR TURNO CON 1 MÃ‰DICO INTERVENCIONISTA Y 1 TÃ‰CNICO RADIÃ“LOGO | [15 empty] | 0
GTSSA016796 | HRAE | HOSPITAL REGIONAL DE ALTA ESPECIALIDAD DEL BAJIO | 11 | GUANAJUATO | 020 | LEON | 0001 | LEON DE LOS ALDAMA | 07 | LEON | HO | O | HE | 1 | 2.7.0 | EQUIPO EN UNIDAD QUIRURGICA | 531_829_0736 | NAVEGADOR, SISTEMA DE IMAGEN GUIADA PARA CIRUGIA (NEURONAVEGADOR) | 2.7.1.X.1.29 | FIAGON | ELECTROMAGNETICO | E011103/1402-00 | QUIROFANOS | NO | -1 | OBSOLETO | NO | ARRENDAMIENTO | 0 | 0000-00-00 | 0000-00-00 | 0000-00-00 | 2 | SI | SI | NO | NO | 2 | MEDICO | TECNICO | [25 empty] | 0
GTSSA016796 | HRAE | HOSPITAL REGIONAL DE ALTA ESPECIALIDAD DEL BAJIO | 11 | GUANAJUATO | 020 | LEON | 0001 | LEON DE LOS ALDAMA | 07 | LEON | HO | O | HE | 1 | 2.7.0 | EQUIPO EN UNIDAD QUIRURGICA | 531_626_0024 | MICROSCOPIO PARA NEUROCIRUGIA | 2.7.1.X.1.30 | CARL ZEISS | OPNI PENTERO 900 | 6637102469 | QUIROFANOS | SI | 1 | NO APLICA | SI | COMODATO (EQUIPO EN DEMOSTRACION PERMANENTE) | 7792500 | 2014-11-26 | 2014-11-27 | 2014-11-28 | 2 | SI | SI | NO | NO | 2 | MEDICO | ENFERMERA | [25 empty] | 0
GTSSA016796 | HRAE | HOSPITAL REGIONAL DE ALTA ESPECIALIDAD DEL BAJIO | 11 | GUANAJUATO | 020 | LEON | 0001 | LEON DE LOS ALDAMA | 07 | LEON | HO | O | HE | 1 | 2.17.0 | EQUIPO EN AREA DE RADIOTERAPIA EXTERNA | 531_055_0036 | SISTEMA DE TERAPIA DE RADIACION CON RAYOS X (TOMOTHERAPY O RADIXACT) | 2.17.1.1.X.05 | ACCURAY | TOMOTHERAPY | 210627 | RADIOTERAPIA | SI | 1 | NO APLICA | SI | DONACION | 104000000 | 2017-12-15 | 2017-12-15 | 2018-06-29 | 28 | SI | SI | NO | NO | 11 | RADIONCÃ“LOGO | RADIONCÃ“LOGO | RADIONCÃ“LOGO | TECNICO | TECNICO | TECNICO | TECNICO | ENFERMERA | ENFERMERA | FÃSICO MÃ‰DICO | FÃSICO MÃ‰DICO | [16 empty] | 0
GTSSA016796 | HRAE | HOSPITAL REGIONAL DE ALTA ESPECIALIDAD DEL BAJIO | 11 | GUANAJUATO | 020 | LEON | 0001 | LEON DE LOS ALDAMA | 07 | LEON | HO | O | HE | 1 | 2.21.0 | EQUIPO EN AREA DE IMAGENOLOGIA | tom_men_16 | TOMOGRAFO MENOR A 16 CORTES | 2.21.1.X.1.07 | SIEMENS | SOMATOM EMOTION 6 | 44077 | RADIOTERAPIA | NO | -1 | OBSOLETO | SI | COMODATO (EQUIPO EN DEMOSTRACION PERMANENTE) | 53433445.9 | 2006-07-26 | 2006-10-21 | 2007-04-02 | 0 | SI | SI | NO | NO | 9 | RADIONCÃ“LOGO | RADIONCÃ“LOGO | RADIONCÃ“LOGO | FISICO MEDICO | FISICO MEDICO | TECNICO | TECNICO | ENFERMERA | ENFERMERA |  |  | ESTE EQUIPO FORMA PARTE DE LOS EQUIPOS INICIALES DE ARRANQUE DEL HOSPITAL | [15 empty] | 0
GTSSA016796 | HRAE | HOSPITAL REGIONAL DE ALTA ESPECIALIDAD DEL BAJIO | 11 | GUANAJUATO | 020 | LEON | 0001 | LEON DE LOS ALDAMA | 07 | LEON | HO | O | HE | 1 | 2.21.0 | EQUIPO EN AREA DE IMAGENOLOGIA | 531_254_0155 | TOMOGRAFO DE 64 CORTES | 2.21.1.X.1.10 | SIEMENS | DEFINITION AS 64 | 95231 | IMAGENOLOGIA | SI | 1 | NO APLICA | SI | SERVICIOS INTEGRALES | 24800000 | 2015-12-01 | 2015-05-01 | 2015-12-01 | 32 | SI | SI | SI | SI | 25 | 4 RADIONCÃ“LOGO | 5 TECNICO RADIOLOGO | 4 ENFERMERA | 12 MEDICO REISDENTE | [23 empty] | 0
GTSSA016796 | HRAE | HOSPITAL REGIONAL DE ALTA ESPECIALIDAD DEL BAJIO | 11 | GUANAJUATO | 020 | LEON | 0001 | LEON DE LOS ALDAMA | 07 | LEON | HO | O | HE | 1 | 2.21.0 | EQUIPO EN AREA DE IMAGENOLOGIA | mast_dig_este | MASTOGRAFO DIGITAL CON ESTEREOTAXIA | 2.21.1.X.1.15 | SIEMENS | MAMMOMAT 3000 NOVA | 12013 | IMAGENOLOGIA | SI | 1 | NO APLICA | SI | COMODATO | 5222277.2 | 2006-07-26 | 2006-10-21 | 2006-12-12 | 2 | SI | SI | NO | NO | 6 | MÃ‰DICO RADIOLOGO | MÃ‰DICO RADIOLOGO | ENFERMERA | MEDICO RESIDENTE | MEDICO RESIDENTE | MEDICO RESIDENTE | [21 empty] | 0
GTSSA016796 | HRAE | HOSPITAL REGIONAL DE ALTA ESPECIALIDAD DEL BAJIO | 11 | GUANAJUATO | 020 | LEON | 0001 | LEON DE LOS ALDAMA | 07 | LEON | HO | O | HE | 1 | 2.21.0 | EQUIPO EN AREA DE IMAGENOLOGIA | 531_791_0066 | RESONANCIA MAGNETICA DE 1.5 TESLAS | 2.21.1.X.1.23 | SIEMENS | AVANTO 1.5T | 63372 | IMAGENOLOGIA | SI | 1 | NO APLICA | SI | SERVICIOS INTEGRALES | 23250000 | 2015-01-03 | 2015-01-26 | 2015-02-06 | 17 | SI | SI | SI | SI | 23 | 4 MÃ‰DICO RADIOLOGO | 5 TECNICO RADIOLOGO | 4 ENFERMERA | 10 MEDICO RESIDENTE | [23 empty] | 0
GTSSA016796 | HRAE | HOSPITAL REGIONAL DE ALTA ESPECIALIDAD DEL BAJIO | 11 | GUANAJUATO | 020 | LEON | 0001 | LEON DE LOS ALDAMA | 07 | LEON | HO | O | HE | 1 | 2.22.0 | EQUIPO EN AREA DE URODINAMIA | 531_584_0172 | LITOTRIPTOR ELECTROCONDUCTIVO | 2.22.1.X.01 | SIEMENS | MODULARIS URO | 2058 | ENDOURONEFROLOGIA | SI | 1 | NO APLICA | SI | COMODATO | 36150264.2 | 2006-07-26 | 2006-10-21 | 2006-12-12 | 2 | SI | SI | NO | NO | 3 | MEDICO | RESIDENTE | ENFERMERA | [24 empty] | 0
GTSSA016796 | HRAE | HOSPITAL REGIONAL DE ALTA ESPECIALIDAD DEL BAJIO | 11 | GUANAJUATO | 020 | LEON | 0001 | LEON DE LOS ALDAMA | 07 | LEON | HO | O | HE | 1 | 2.23.0 | EQUIPO EN AREA DE HEMODINAMIA | angio_mon_cardv | ANGIOGRAFO ARCO MONOPLANAR | 2.23.1.X.02 | SIEMENS | ARTIS ZEE | 137492 | HEMODINAMIA | SI | 1 | NO APLICA | SI | SERVICIOS INTEGRALES | 21000000 | 2015-12-01 | 2015-05-01 | 2015-12-01 | 4 | SI | SI | SI | SI | 4 | MEDICO | MEDICO | ENFERMERA | TECNICO | [23 empty] | 0
GTSSA016796 | HRAE | HOSPITAL REGIONAL DE ALTA ESPECIALIDAD DEL BAJIO | 11 | GUANAJUATO | 020 | LEON | 0001 | LEON DE LOS ALDAMA | 07 | LEON | HO | O | HE | 1 | 2.24.0 | EQUIPO EN AREA DE MEDICINA NUCLEAR | spect_ct | SPECT - CT | 2.24.1.X.1.03 | SIEMENS | SYMBIA T2 | 2004 | MEDICINA NUCLEAR | SI | 1 | NO APLICA | SI | SERVICIOS INTEGRALES | 0 | 2015-04-21 | 2015-04-21 | 2015-04-30 | 6 | SI | NO | NO | NO | 4 | MEDICO | TECNICO | ENFERMERA | FISICO MEDICO | [12 empty] | 1 |  |  | 5: REPORTA EQUIPO MEDICO FUNCIONANDO PERO NO REPORTA EL COSTO DE ADQUISICIÓN. | REPORTA EQUIPO MEDICO FUNCIONANDO PERO NO REPORTA EL COSTO DE ADQUISICIÓN. | 1
GTSSA016796 | HRAE | HOSPITAL REGIONAL DE ALTA ESPECIALIDAD DEL BAJIO | 11 | GUANAJUATO | 020 | LEON | 0001 | LEON DE LOS ALDAMA | 07 | LEON | HO | O | HE | 1 | 2.24.0 | EQUIPO EN AREA DE MEDICINA NUCLEAR | 531_254_0165 | EQUIPO DE TOMOGRAFÍA POR EMISIÓN DE POSITRONES CON TOMOGRAFÍA AXIAL COMPUTARIZADA (PET-CT) | 2.24.1.X.1.06 | SIEMENS | MCT20 EXCEL BIOGRAPH | 21095 | MEDICINA NUCLEAR | SI | 1 | NO APLICA | SI | ADQUISICION | 3180000 | 2014-05-12 | 2016-12-15 | 2017-04-21 | 4 | SI | NO | NO | NO | 4 | MEDICO | TECNICO | ENFERMERA | FISICO | [7 empty] | NUESTRO PET-CT TIENE INCLUIDO EL SPECT-CT | [15 empty] | 0
GTSSA017525 | SSA | HOSPITAL DE ESPECIALIDADES PEDIATRICO LEON | 11 | GUANAJUATO | 020 | LEON | 0001 | LEON DE LOS ALDAMA | 07 | LEON | HO | O | HE | 1 | 2.7.0 | EQUIPO EN UNIDAD QUIRURGICA | 531_626_0024 | MICROSCOPIO PARA NEUROCIRUGIA | 2.7.1.X.1.30 | CARL ZEISS | OPMI PENTERO 800 | 6641720162 | QUIROFANOS | SI | 1 |  | SI | ADQUISICION | 8555904.8 | 2016-12-21 | 2017-01-13 | 2017-01-13 | 1 | SI | NO | NO | SI | 1 | MEDICO ESPECIALISTA (NEUROCIRUJANO) | MEDICO ESPECIALISTA (OTORRINOLARINGOLOGO) | [25 empty] | 0
GTSSA017525 | SSA | HOSPITAL DE ESPECIALIDADES PEDIATRICO LEON | 11 | GUANAJUATO | 020 | LEON | 0001 | LEON DE LOS ALDAMA | 07 | LEON | HO | O | HE | 1 | 2.21.0 | EQUIPO EN AREA DE IMAGENOLOGIA | 531_254_0155 | TOMOGRAFO DE 64 CORTES | 2.21.1.X.1.10 | NEUSOFT | NEUVIZ 128 | N128I180278E | IMAGENOLOGIA | SI | 1 |  | SI | ADQUISICION | 18330981 | 2018-08-28 | 2018-11-21 | 2018-11-21 | 4 | SI | SI | NO | SI | 1 | TECNICO RADIOLOGO | TECNICO RADIOLOGO | [25 empty] | 0
JCSSA000631 | SSA | HOSPITAL REGIONAL DE AUTLAN | 14 | JALISCO | 015 | AUTLAN DE NAVARRO | 0001 | AUTLAN DE NAVARRO | 07 | AUTLAN | HO | M | HG | 1 | 2.21.0 | EQUIPO EN AREA DE IMAGENOLOGIA | 531_254_0049 | TOMOGRAFO DE 16 CORTES O 20 CORTES | 2.21.1.X.1.08 | TOSHIBA | AQUILION | GANTRY1AD0733433 | IMAGENOLOGIA | NO | -1 | Falta de mantenimiento correctivo | SI | SUBROGACION | 0 | 0000-00-00 | 2020-02-04 | 2020-02-11 | 12 | SI | SI | SI | SI | 4 | TECNICO RADIOLOGO | TECNICO RADIOLOGO | TECNICO RADIOLOGO | TECNICO RADIOLOGO | [7 empty] | EL EQUIPO SE ENCUENTRA EN REVISION PARA DETERMINAR EL ESTADO DEL GENERADOR. | [15 empty] | 0
MCSME001394 | SME | HOSPITAL REGIONAL TEJUPILCO, ISSEMYM | 15 | MEXICO | 082 | TEJUPILCO | 0001 | TEJUPILCO DE HIDALGO | 07 | TEJUPILCO | HO | M | HG | 1 | 2.21.0 | EQUIPO EN AREA DE IMAGENOLOGIA | 531_254_0049 | TOMOGRAFO DE 16 CORTES O 20 CORTES | 2.21.1.X.1.08 | GENERAL ELECTRIC | BRIVO 385 | CTE6PG1700020 | IMAGENOLOGIA | SI | 1 |  | SI | ARRENDAMIENTO | 0 | 2019-01-08 | 2016-10-01 | 2016-10-18 | 10 | SI | SI | SI | SI | 5 | TÃ‰CNICO RADIÃ“LOGO | TÃ‰CNICO RADIÃ“LOGO | TÃ‰CNICO RADIÃ“LOGO | TÃ‰CNICO RADIÃ“LOGO | TÃ‰CNICO RADIÃ“LOGO | [11 empty] | 1 |  |  | 5: REPORTA EQUIPO MEDICO FUNCIONANDO PERO NO REPORTA EL COSTO DE ADQUISICIÓN. | REPORTA EQUIPO MEDICO FUNCIONANDO PERO NO REPORTA EL COSTO DE ADQUISICIÓN. | 1
MCSSA005730 | SSA | HOSPITAL GENERAL MIGUEL HIDALGO Y COSTILLA BICENTENARIO | 15 | MEXICO | 082 | TEJUPILCO | 0001 | TEJUPILCO DE HIDALGO | 07 | TEJUPILCO | HO | M | HG | 1 | 2.21.0 | EQUIPO EN AREA DE IMAGENOLOGIA | 531_341_2487 | MASTOGRAFO DIGITAL | 2.21.1.X.1.13 | HOLOGIC | SELENIA DIMENSIONS | 81002166171 | IMAGENOLOGIA | SI | 1 |  | NO | ADQUISICION | 10428400 | 2017-03-25 | 2021-10-12 | 2021-10-14 | 5 | SI | SI | NO | SI | 2 | TECNICO RADIOLOGO | TECNICO RADIOLOGO | [9 empty] | SOLO SE ENCUENTRA EN FUNCIONAMIENTO EN LOS TURNOS MATUTINO, VESPERTINO Y FINES DE SEMANA | [15 empty] | 0
MNSSA017400 | SSA | HOSPITAL GENERAL APATZINGAN | 16 | MICHOACAN DE OCAMPO | 006 | APATZINGAN | 0001 | APATZINGAN DE LA CONSTITUCION | 07 | APATZINGAN | HO | M | HG | 1 | 2.21.0 | EQUIPO EN AREA DE IMAGENOLOGIA | tom_men_16 | TOMOGRAFO MENOR A 16 CORTES | 2.21.1.X.1.07 | GENERAL ELECTRIC | OPTIMA 540 | CT401156HM5 | IMAGENOLOGIA | SI | 1 | NO APLICA | SI | ADQUISICION | 5000000 | 2015-06-16 | 2015-06-16 | 2015-08-08 | 6 | SI | SI | NO | NO | 2 | TECNICO RADIOLOGO | [26 empty] | 0
MNSSA017400 | SSA | HOSPITAL GENERAL APATZINGAN | 16 | MICHOACAN DE OCAMPO | 006 | APATZINGAN | 0001 | APATZINGAN DE LA CONSTITUCION | 07 | APATZINGAN | HO | M | HG | 1 | 2.21.0 | EQUIPO EN AREA DE IMAGENOLOGIA | 531_341_2214 | MASTOGRAFO ANALOGICO | 2.21.1.X.1.12 | VILLA SISTEMI MEDICALI | MELODY III | 19100096 | IMAGENOLOGIA | NO | -1 | Falta de mantenimiento correctivo | SI | ADQUISICION | 0 | 0000-00-00 | 0000-00-00 | 0000-00-00 | 0 | NO | NO | NO | NO | 0 | [11 empty] | LA UNIDAD MEDICA NO CUENTA CON EL COSTO Y LAS FECHAS SOLICITADAS: FECHA DE ADQUISICION, FECHA DE INSTALACION Y FECHA DE PUESTO EN MARCHA SE ENCUENTRA EN PROCESO DE BUSQUEDA CON EL AREA CORRESPONDIENTE. | [15 empty] | 0
MNSSA017400 | SSA | HOSPITAL GENERAL APATZINGAN | 16 | MICHOACAN DE OCAMPO | 006 | APATZINGAN | 0001 | APATZINGAN DE LA CONSTITUCION | 07 | APATZINGAN | HO | M | HG | 1 | 2.21.0 | EQUIPO EN AREA DE IMAGENOLOGIA | 531_341_2487 | MASTOGRAFO DIGITAL | 2.21.1.X.1.13 | GENERAL ELECTRIC | ESSENTIAL | 652020BU9 | IMAGENOLOGIA | NO | -1 | Falta de refacciones | SI | ADQUISICION | 0 | 0000-00-00 | 0000-00-00 | 0000-00-00 | 0 | NO | NO | NO | NO | 0 | [11 empty] | LA UNIDAD MEDICA NO CUENTA CON EL COSTO Y LAS FECHAS SOLICITADAS: FECHA DE ADQUISICION, FECHA DE INSTALACION Y FECHA DE PUESTO EN MARCHA SE ENCUENTRA EN PROCESO DE BUSQUEDA CON EL AREA CORRESPONDIENTE. | [15 empty] | 0
NLSSA002581 | SSA | HOSPITAL GENERAL DE LINARES | 19 | NUEVO LEON | 033 | LINARES | 0001 | LINARES | 07 | MONTEMORELOS | HO | M | HG | 1 | 2.21.0 | EQUIPO EN AREA DE IMAGENOLOGIA | 531_341_2487 | MASTOGRAFO DIGITAL | 2.21.1.X.1.13 | IMS | GIOTTO CLASS | 1806102312 | IMAGENOLOGIA | SI | 1 |  | SI | ADQUISICION | 5695600 | 2018-03-27 | 2018-04-26 | 2018-04-27 | 3 | SI | NO | NO | NO | 1 | TECNICO EN RAYOS X | [10 empty] | EL SERVICIO DE MASTOGRAFÃA SE ENCUENTRA OPERANDO , LA INFORMACION LA PROPORCIONÃ“ LA TEC. RADIOLOGA WENDY ESTEFANIE URIEGAS VAZQUEZ/ ENCARGADA DEL AREA DE IMAGENOLOGIA , DEL HOSPITAL GENERAL DE LINARES Y NOS RECIBIO LA LLAMADA LA ADMINISTRADORA LA L | [15 empty] | 0
NLSSA004944 | SSA | HOSPITAL GENERAL DE MONTEMORELOS | 19 | NUEVO LEON | 038 | MONTEMORELOS | 0001 | MONTEMORELOS | 07 | MONTEMORELOS | HO | M | HG | 1 | 2.21.0 | EQUIPO EN AREA DE IMAGENOLOGIA | 531_254_0148 | TOMOGRAFO DE 32 CORTES O 40 CORTES | 2.21.1.X.1.09 | SIEMENS | SOMATOM PERSPECTIVE | 88073 | IMAGENOLOGIA | SI | 1 |  | SI | ADQUISICION | 17168000 | 2016-12-09 | 2019-09-04 | 2021-02-01 | 14 | SI | SI | SI | SI | 5 | TECNICO EN RAYOS X | TECNICO EN RAYOS X | TECNICO EN RAYOS X | TECNICO EN RAYOS X | TECNICO EN RAYOS X | [6 empty] | SERVICIO DE TOMOGRAFIA OPERANDO CON NORMALIDAD EN ESTE MES DE DICIEMBRE FUERON 300 TACS PARA UN PROMEDIO DIARIO DE 13.63 LA INFORMACIÃ“N LA PROPORCIONO EL DOCTOR EDUARDO PRUDENTE SANTOS ,SUBDIRECTOR DEL HOSPITAL GENERAL DE MONTEMORELOS | [15 empty] | 0
NLSSA004944 | SSA | HOSPITAL GENERAL DE MONTEMORELOS | 19 | NUEVO LEON | 038 | MONTEMORELOS | 0001 | MONTEMORELOS | 07 | MONTEMORELOS | HO | M | HG | 1 | 2.21.0 | EQUIPO EN AREA DE IMAGENOLOGIA | 531_341_2487 | MASTOGRAFO DIGITAL | 2.21.1.X.1.13 | IMS | TOMOSINTESIS GIOTTO TOMO | 34-01-05 | IMAGENOLOGIA | SI | 1 | NO APLICA |  | ADQUISICION | 8560800 | 2016-12-09 | 2019-09-04 | 2019-10-04 | 2 | SI | SI | NO | SI | 3 | TECNICA EN RAYOS X | TECNICO EN RAYOS X | TECNICO EN RAYOS X | [8 empty] | SERVICIO DE MASTOGRAFÃA ESTA OPERANDO CON NORMALIDAD MENCIONAN QUE LA PRODUCTIVIDAD DE ESTE MES DE DICEMBRE , SE REALIZARON 33 ESTUDIOS CON UN PROMEDIO DIRIO DE 1.5 Y LA INFORMACIÃ“N LA PROPORCIONÃ“ EL DOCTOR EDUARDO PRUDENTE SANTOS ,SUBDIRECTOR DEL H |  |  |  | 1 |  |  |  | 4: REPORTA QUE EL EQUIPO ESTA FUNCIONANDO, PERO NO REPORTA SI CUENTA CON CONTRATO DE MANTENIMIENTO. | REPORTA QUE EL EQUIPO ESTA FUNCIONANDO, PERO NO REPORTA SI CUENTA CON CONTRATO DE MANTENIMIENTO. | 1
PLSSA016806 | SSA | HOSPITAL GENERAL DE IZUCAR DE MATAMOROS | 21 | PUEBLA | 085 | IZUCAR DE MATAMOROS | 0001 | IZUCAR DE MATAMOROS | 07 | IZUCAR DE MATAMOROS | HO | M | HG | 1 | 2.21.0 | EQUIPO EN AREA DE IMAGENOLOGIA | 531_254_0049 | TOMOGRAFO DE 16 CORTES O 20 CORTES | 2.21.1.X.1.08 | GENERAL ELECTRIC | BRIGHT SPEED 16 | 2873BS16 | IMAGENOLOGIA | SI | 1 |  | NO | ADQUISICION | 0 | 0000-00-00 | 0000-00-00 | 0000-00-00 | 8 | SI | SI | NO | SI | 1 | MEDICO RADIOLOGO | TECNICO RADIOLOGO | TECNICO RADIOLOGO | TECNICO RADIOLOGO | TECNICO RADIOLOGO | TECNICO RADIOLOGO | [6 empty] | 1 |  |  |  | 1 |  |  | 1: REPORTA EQUIPO MEDICO FUNCIONANDO, PERO NO REGISTRA FECHAS DE AQUISICION, INSTALACION, PUESTA EN MARCHA.; 5: REPORTA EQUIPO MEDICO FUNCIONANDO PERO NO REPORTA EL COSTO DE ADQUISICIÓN. | REPORTA EQUIPO MEDICO FUNCIONANDO, PERO NO REGISTRA FECHAS DE AQUISICION, INSTALACION, PUESTA EN MARCHA.REPORTA EQUIPO MEDICO FUNCIONANDO PERO NO REPORTA EL COSTO DE ADQUISICIÓN. | 2
TCSSA002353 | SSA | HOSPITAL GENERAL DE EMILIANO ZAPATA | 27 | TABASCO | 007 | EMILIANO ZAPATA | 0001 | EMILIANO ZAPATA | 07 | EMILIANO ZAPATA | HO | M | HG | 1 | 2.21.0 | EQUIPO EN AREA DE IMAGENOLOGIA | 531_341_2214 | MASTOGRAFO ANALOGICO | 2.21.1.X.1.12 | PHILIPS | MAMMO DIAGNOSTICS | MAR/0086/CS0 | IMAGENOLOGIA | NO | -1 | Falta de mantenimiento correctivo | NO | ADQUISICION | 3784914 | 2018-02-07 | 2020-12-18 | 2020-12-21 | 17 | SI | NO | NO | NO | 1 | TECNICO RADIOLOGO | [10 empty] | MASTOGRAFO DEL HOSPITAL GENERAL DE COMALCALCO REUBICADO AL HOSPITAL DE EMILIANO ZAPATA | [15 empty] | 0
TCSSA002353 | SSA | HOSPITAL GENERAL DE EMILIANO ZAPATA | 27 | TABASCO | 007 | EMILIANO ZAPATA | 0001 | EMILIANO ZAPATA | 07 | EMILIANO ZAPATA | HO | M | HG | 1 | 2.21.0 | EQUIPO EN AREA DE IMAGENOLOGIA | 531_341_2214 | MASTOGRAFO ANALOGICO | 2.21.1.X.1.12 | ALPHA RT | ALPHA RT | 96800-4N | IMAGENOLOGIA | NO | -1 | En proceso de baja | NO | DONACION | 250000 | 0000-00-00 | 0000-00-00 | 0000-00-00 | 0 | NO | NO | NO | NO | 0 | [11 empty] | MASTOGRAFO EN PROCESO DE BAJA, SOLO SE CONOCE QUE EL AÃ‘O PARA FECHA DE ADQUISICION, INSTALACION Y PUESTA EN MARCHA ES 2005, YA QUE LA UNIDAD DESCONECE LA FECHA EXACTA. | [15 empty] | 0
TSSSA002192 | SSA | HOSPITAL GENERAL SAN FERNANDO | 28 | TAMAULIPAS | 035 | SAN FERNANDO | 0001 | SAN FERNANDO | 07 | SAN FERNANDO | HO | M | HG | 1 | 2.21.0 | EQUIPO EN AREA DE IMAGENOLOGIA | mast_anl_CR | MASTOGRAFO ANALOGICO CON DIGITALIZADOR (CR) | 2.21.1.X.1.17 | IMS | GIOTTO IMAGE | 1637032519 | IMAGENOLOGIA | NO | -1 | OTRAS (ESPECIFICAR EN LA COLUMNA OBSERVACIONES) | NO | DONACION | 2038426.99 | 2016-10-15 | 2016-11-05 | 2021-01-01 | 0 | SI | NO | NO | NO | 1 | TECNICO RADIOLOGO | [10 empty] | LAS PAREDES Y TECHO FILTRARON HUMEDAD EN EL DIGITALIZADOR. | [15 empty] | 0
VZSSA004860 | SSA | HOSPITAL REGIONAL RIO BLANCO | 30 | VERACRUZ DE IGNACIO DE LA LLAVE | 138 | RIO BLANCO | 0001 | RIO BLANCO | 07 | ORIZABA | HO | M | HG | 1 | 2.21.0 | EQUIPO EN AREA DE IMAGENOLOGIA | 531_254_0155 | TOMOGRAFO DE 64 CORTES | 2.21.1.X.1.10 | PHILIPS | INGENUITY CT | 52064 | IMAGENOLOGIA | SI | 1 |  | NO | ADQUISICION | 18513178.08 | 2015-06-01 | 2015-06-24 | 2015-06-24 | 10 | SI | SI | SI | SI | 4 | TECNICO RADIOLOGO O EN RADIOTERAPIA | TECNICO RADIOLOGO O EN RADIOTERAPIA | TECNICO RADIOLOGO O EN RADIOTERAPIA | TECNICO RADIOLOGO O EN RADIOTERAPIA | [23 empty] | 0
VZSSA004860 | SSA | HOSPITAL REGIONAL RIO BLANCO | 30 | VERACRUZ DE IGNACIO DE LA LLAVE | 138 | RIO BLANCO | 0001 | RIO BLANCO | 07 | ORIZABA | HO | M | HG | 1 | 2.21.0 | EQUIPO EN AREA DE IMAGENOLOGIA | 531_341_2487 | MASTOGRAFO DIGITAL | 2.21.1.X.1.13 | FUJI FILM | AMULET S | MXA1220102 | IMAGENOLOGIA | SI | 1 |  | NO | ADQUISICION | 642913.48 | 2014-02-03 | 2014-02-28 | 2014-02-28 | 15 | SI | NO | NO | SI | 2 | TECNICO RADIOLOGO O EN RADIOTERAPIA | TECNICO RADIOLOGO O EN RADIOTERAPIA | [25 empty] | 0
CLSSA000815 | SSA | HOSPITAL INTEGRAL PARRAS DE LA FUENTE | 05 | COAHUILA DE ZARAGOZA | 024 | PARRAS | 0001 | PARRAS DE LA FUENTE | 08 | SALTILLO | HO | N | HI | 1 | 2.21.0 | EQUIPO EN AREA DE IMAGENOLOGIA | mast_anl_CR | MASTOGRAFO ANALOGICO CON DIGITALIZADOR (CR) | 2.21.1.X.1.17 | HOLOGIC | LORAD MIV | 18002116639 | IMAGENOLOGIA | SI | 1 |  | NO | ADQUISICION | 0 | 0000-00-00 | 2012-02-17 | 2012-02-17 | 0 | SI | NO | NO | NO | 1 | TECNICO RADIOLOGO | [10 empty] | NO SE CUENTA CON INFORMACION DISPONIBLE DE COSTO DEL EQUIPO POR EL DEPARTAMENTO DE ADQUISICIONES |  |  |  |  | 1 | 1 |  | 5: REPORTA EQUIPO MEDICO FUNCIONANDO PERO NO REPORTA EL COSTO DE ADQUISICIÓN.; 6: REPORTA QUE LE EQUIPO ESTA FUNCIONANDO, PERO NO REPORTA NUMERO DE PROCEDIMIENTOS REALIZADOS. | REPORTA EQUIPO MEDICO FUNCIONANDO PERO NO REPORTA EL COSTO DE ADQUISICIÓN.REPORTA QUE LE EQUIPO ESTA FUNCIONANDO, PERO NO REPORTA NUMERO DE PROCEDIMIENTOS REALIZADOS. | 2
CLSSA000996 | SSA | URBANO DE 04 NUCLEOS BASICOS RAMOS ARIZPE | 05 | COAHUILA DE ZARAGOZA | 027 | RAMOS ARIZPE | 0001 | RAMOS ARIZPE | 08 | SALTILLO | CE | G | CS | 1 | 2.21.0 | EQUIPO EN AREA DE IMAGENOLOGIA | mast_anl_CR | MASTOGRAFO ANALOGICO CON DIGITALIZADOR (CR) | 2.21.1.X.1.17 | SIEMENS | 3000 NOVA | 12063 | IMAGENOLOGIA | SI | 1 |  | NO | ADQUISICION | 0 | 0000-00-00 | 2013-06-30 | 2013-06-30 | 1 | NO | NO | NO | NO | 0 | [11 empty] | EQUIPO FUE DONADO POR EL HOSPITAL GENERAL SALTILLO. |  |  |  |  | 1 |  | 1 | 5: REPORTA EQUIPO MEDICO FUNCIONANDO PERO NO REPORTA EL COSTO DE ADQUISICIÓN.; 7: REPORTA QUE EL EQUIPO ESTA FUNCIONANDO, PERO NO REPORTA PERSONA QUE REALIZA EL PROCEDIMIENTO. | REPORTA EQUIPO MEDICO FUNCIONANDO PERO NO REPORTA EL COSTO DE ADQUISICIÓN.REPORTA QUE EL EQUIPO ESTA FUNCIONANDO, PERO NO REPORTA PERSONA QUE REALIZA EL PROCEDIMIENTO. | 2
CLSSA001124 | SSA | CENTRO DE SALUD URBANO MADERO | 05 | COAHUILA DE ZARAGOZA | 030 | SALTILLO | 0001 | SALTILLO | 08 | SALTILLO | CE | G | CS | 1 | 2.21.0 | EQUIPO EN AREA DE IMAGENOLOGIA | 531_341_2487 | MASTOGRAFO DIGITAL | 2.21.1.X.1.13 | GIOTTO | GIOTTO IMAGE | 1423028054 | IMAGENOLOGIA | SI | 1 |  | SI | ADQUISICION | 4661350.23 | 0000-00-00 | 2019-10-01 | 2019-10-01 | 14 | SI | NO | NO | NO | 1 | TECNICO RADIOLOGO | [10 empty] | NO SE CUENTA CON INFORMACION DISPONIBLE DE COSTO DEL EQUIPO POR EL DEPARTAMENTO DE ADQUISICIONES | [15 empty] | 0
CLSSA001136 | SSA | HOSPITAL DEL NIÃ‘O DR. FEDERICO GOMEZ SANTOS | 05 | COAHUILA DE ZARAGOZA | 030 | SALTILLO | 0001 | SALTILLO | 08 | SALTILLO | HO | O | HE | 1 | 2.21.0 | EQUIPO EN AREA DE IMAGENOLOGIA | tom_men_16 | TOMOGRAFO MENOR A 16 CORTES | 2.21.1.X.1.07 | SIEMENS | SOMATOM EMOTICÓN | 93776 | IMAGENOLOGIA | SI | 1 |  | NO | ADQUISICION | 0 | 0000-00-00 | 2012-12-06 | 2012-12-06 | 1 | SI | NO | NO | NO | 1 | TECNICO RADIOLOGO | [10 empty] | NO SE CUENTA CON INFORMACION DISPONIBLE DE COSTO DEL EQUIPO POR EL DEPARTAMENTO DE ADQUISICIONES |  |  |  |  | 1 |  |  | 5: REPORTA EQUIPO MEDICO FUNCIONANDO PERO NO REPORTA EL COSTO DE ADQUISICIÓN. | REPORTA EQUIPO MEDICO FUNCIONANDO PERO NO REPORTA EL COSTO DE ADQUISICIÓN. | 1
CLSSA001240 | SSA | DIAGNOSTICO | 05 | COAHUILA DE ZARAGOZA | 030 | SALTILLO | 0001 | SALTILLO | 08 | SALTILLO | CE | P | UMOVIL | 1 | 2.21.0 | EQUIPO EN AREA DE IMAGENOLOGIA | mast_anl_CR | MASTOGRAFO ANALOGICO CON DIGITALIZADOR (CR) | 2.21.1.X.1.17 | HOLOGIC LORAD | M-IV | 18002116630 | IMAGENOLOGIA | SI | 1 |  | NO | ADQUISICION | 1044000 | 2011-02-18 | 2010-05-08 | 2010-05-08 | 1 | SI | NO | NO | NO | 1 | TECNICO RADIOLOGO | [26 empty] | 0
CLSSA002734 | SSA | HOSPITAL GENERAL DE SALTILLO | 05 | COAHUILA DE ZARAGOZA | 030 | SALTILLO | 0001 | SALTILLO | 08 | SALTILLO | HO | M | HG | 1 | 2.21.0 | EQUIPO EN AREA DE IMAGENOLOGIA | 531_254_0049 | TOMOGRAFO DE 16 CORTES O 20 CORTES | 2.21.1.X.1.08 | PHILIPS | BRILLIANCE | 5734 | IMAGENOLOGIA | SI | 1 |  | NO | ADQUISICION | 11946775 | 2009-12-22 | 2012-04-14 | 2012-04-14 | 1 | SI | SI | NO | NO | 2 | TECNICO RADIOLOGO | TECNICO RADIOLOGO | [25 empty] | 0
CLSSA002734 | SSA | HOSPITAL GENERAL DE SALTILLO | 05 | COAHUILA DE ZARAGOZA | 030 | SALTILLO | 0001 | SALTILLO | 08 | SALTILLO | HO | M | HG | 1 | 2.21.0 | EQUIPO EN AREA DE IMAGENOLOGIA | mast_dig_este | MASTOGRAFO DIGITAL CON ESTEREOTAXIA | 2.21.1.X.1.15 | FUJIFILM | AMULET INNOVALITY | H48879 | IMAGENOLOGIA | SI | 1 |  | NO | ADQUISICION | 0 | 0000-00-00 | 2017-03-05 | 2017-03-05 | 6 | SI | NO | NO | NO | 2 | TECNICO RADIOLOGO | TECNICO RADIOLOGO | [9 empty] | NO SE CUENTA CON INFORMACION DISPONIBLE DE COSTO DEL EQUIPO POR EL DEPARTAMENTO DE ADQUISICIONES |  |  |  |  | 1 |  |  | 5: REPORTA EQUIPO MEDICO FUNCIONANDO PERO NO REPORTA EL COSTO DE ADQUISICIÓN. | REPORTA EQUIPO MEDICO FUNCIONANDO PERO NO REPORTA EL COSTO DE ADQUISICIÓN. | 1
CLSSA002850 | SSA | UNIDAD MOVIL ROSA ESTATAL PARA CANCER DE MAMA | 05 | COAHUILA DE ZARAGOZA | 030 | SALTILLO | 0001 | SALTILLO | 08 | SALTILLO | EA | P | UM | 1 | 2.21.0 | EQUIPO EN AREA DE IMAGENOLOGIA | mast_anl_CR | MASTOGRAFO ANALOGICO CON DIGITALIZADOR (CR) | 2.21.1.X.1.17 | HOLOGIC LORAD | M-IV | 18010106548 | IMAGENOLOGIA | SI | 1 |  | NO | ADQUISICION | 0 | 0000-00-00 | 2010-09-05 | 2010-09-05 | 1 | SI | NO | NO | NO | 1 | TECNICO RADIOLOGO | [10 empty] | NO SE CUENTA CON INFORMACION DISPONIBLE DE COSTO DEL EQUIPO POR EL DEPARTAMENTO DE ADQUISICIONES |  |  |  |  | 1 |  |  | 5: REPORTA EQUIPO MEDICO FUNCIONANDO PERO NO REPORTA EL COSTO DE ADQUISICIÓN. | REPORTA EQUIPO MEDICO FUNCIONANDO PERO NO REPORTA EL COSTO DE ADQUISICIÓN. | 1
CLSSA002932 | SSA | CENTRO ONCOLOGICO DE LA REGION SURESTE DE COAHUILA | 05 | COAHUILA DE ZARAGOZA | 030 | SALTILLO | 0001 | SALTILLO | 08 | SALTILLO | CE | T | CLINICA | 1 | 2.17.0 | EQUIPO EN AREA DE RADIOTERAPIA EXTERNA | 531_005_0049 | ACELERADOR LINEAL DE ELECTRONES | 2.17.1.1.X.08 | ELEKTA | INFINITY | 4115 | RADIOTERAPIA | SI | 1 |  | SI | ADQUISICION | 115000000 | 2015-02-02 | 2023-05-22 | 0000-00-00 | 0 | SI | NO | NO | NO | 7 | IVAN ANDRÃ‰S AMAYA GARCIA | LUIS MANUEL COLIN VARGAS | MANUEL ALEJANDRO RODRIGUEZ AVILA | DIANIRA MIRGDALIA CONTRERAS NEIRA | REGINALDO VALDES VILLSANA | SELENE MARISOL SALAS PACHUCA | CARLOS ALBERTO MARTINEZ MEDELLIN |  |  |  |  | OBSERVACION 1:EN ESPERA DEL TRAMITE DE LAS LICENCIAS DE OPERACIÃ“N OTORGADAS POR CNSNS OBSERVACIÃ“N 2: LA FECHA DE INSTALACIÃ“N MOSTRADA ES LA REFERENTE A LA ACTUALIZACIÃ“N DEL EQUIPO. ACTUALIZACIÃ“N, NUMERO DE SERIE DEL EQUIPO: 1154115 | [5 empty] | 1 |  | 6: REPORTA QUE LE EQUIPO ESTA FUNCIONANDO, PERO NO REPORTA NUMERO DE PROCEDIMIENTOS REALIZADOS. | REPORTA QUE LE EQUIPO ESTA FUNCIONANDO, PERO NO REPORTA NUMERO DE PROCEDIMIENTOS REALIZADOS. | 1
CSSSA000453 | SSA | HOSPITAL GENERAL JUAREZ ARRIAGA | 07 | CHIAPAS | 009 | ARRIAGA | 0001 | ARRIAGA | 08 | TONALA | HO | M | HG | 1 | 2.21.0 | EQUIPO EN AREA DE IMAGENOLOGIA | 531_341_2214 | MASTOGRAFO ANALOGICO | 2.21.1.X.1.12 | TOSHIBA | E7290AX | 7D025 | IMAGENOLOGIA | NO | -1 | En proceso de baja | SI | ADQUISICION | 0 | 0000-00-00 | 0000-00-00 | 0000-00-00 | 0 | NO | NO | NO | NO | 1 | MEDICO GENERAL | [10 empty] | NO SE CUENTA CON LA INFORMACION DE COSTO, DEBIDO A CAMBIOS DE ADMINISTRACION LA UNIDAD NO CUENTA CON LA FECHA DE ADQUISICION | [15 empty] | 0
CSSSA007074 | SSA | HOSPITAL GENERAL DR. JUAN C. CORZO TONALA | 07 | CHIAPAS | 097 | TONALA | 0001 | TONALA | 08 | TONALA | HO | M | HG | 1 | 2.21.0 | EQUIPO EN AREA DE IMAGENOLOGIA | 531_341_2214 | MASTOGRAFO ANALOGICO | 2.21.1.X.1.12 | GENERAL ELECTRIC | MG110 | 36133 | IMAGENOLOGIA | NO | -1 | En proceso de baja | NO | ADQUISICION | 0 | 0000-00-00 | 0000-00-00 | 0000-00-00 | 0 | NO | NO | NO | NO | 0 | [11 empty] | NO SE CUENTA CON LA INFORMACION DE COSTO, DEBIDO A CAMBIOS DE ADMINISTRACION LA UNIDAD NO CUENTA CON LA FECHA DE ADQUISICION | [15 empty] | 0
CSSSA018740 | SSA | H. B. C. DR. RAFAEL ALFARO GONZALEZ PIJIJIAPAN | 07 | CHIAPAS | 069 | PIJIJIAPAN | 0001 | PIJIJIAPAN | 08 | TONALA | HO | N | HI | 1 | 2.21.0 | EQUIPO EN AREA DE IMAGENOLOGIA | 531_341_2487 | MASTOGRAFO DIGITAL | 2.21.1.X.1.13 | SIEMENS | MAMLITE | 500065 | IMAGENOLOGIA | NO | -1 | EN PROCESO DE BAJA | SI | ADQUISICION | 0 | 2017-02-01 | 0000-00-00 | 0000-00-00 | 0 | SI | NO | NO | NO | 1 | TECNICO RADIOLOGO | [10 empty] | SE CUENTA CON DICTAMEN POR PARTE DE LA EMPRESA PARA PROCEDER A BAJA, SE ENCUENTRA FISICAMENTE EN LA CLINICA DE LA MUJER, SE INCORPORA COMO SERVICIO DEL HOSPITAL, LA UNIDAD SE ENCUENTRA A UN COSTADO | [15 empty] | 0
DFSSA002672 | SSA | HOSPITAL GENERAL TORRE MEDICA TEPEPAN | 09 | CIUDAD DE MEXICO | 012 | TLALPAN | 0001 | TLALPAN | 08 | TLALPAN | HO | M | HG | 1 | 2.21.0 | EQUIPO EN AREA DE IMAGENOLOGIA | 531_254_0049 | TOMOGRAFO DE 16 CORTES O 20 CORTES | 2.21.1.X.1.08 | SIEMENS | SOMATOM | 78598 | IMAGENOLOGIA | SI | 1 |  | SI | ADQUISICION | 9490499.99 | 2012-09-12 | 2012-09-12 | 2012-09-12 | 4 | SI | NO | NO | NO | 2 | TECNICO RADIOLOGO | TECNICO RADIOLOGO | [25 empty] | 0
DFSSA002906 | SSA | C.S.T-III DR. JOSE CASTRO VILLAGRANA | 09 | CIUDAD DE MEXICO | 012 | TLALPAN | 0001 | TLALPAN | 08 | TLALPAN | CE | R | CS | 1 | 2.21.0 | EQUIPO EN AREA DE IMAGENOLOGIA | 531_341_2487 | MASTOGRAFO DIGITAL | 2.21.1.X.1.13 | LORAD-HOLOGIC | SELENIA | 19407089839 | IMAGENOLOGIA | NO | -1 | FALLA ELECTRONICA | NO | ADQUISICION | 5571152 | 2009-01-01 | 2009-01-01 | 2009-11-13 | 0 | SI | NO | NO | NO | 1 | TECNICO RADIOLOGO | [10 empty] | SE MODIFICA EL NUMERO DE SERIE BASADO EN QUE EL NUMERO ANTERIOR ERA DEL GANTRY (PIEZA DEL EQUIPO) Y AHORA SE ESTA ANOTANDO JUSTO EL NUMERO DE SERIE DEL MASTOGRAFO. | [15 empty] | 0
DFSSA003961 | HFR | HOSPITAL GENERAL DR. MANUEL GEA GONZALEZ | 09 | CIUDAD DE MEXICO | 012 | TLALPAN | 0001 | TLALPAN | 08 | TLALPAN | HO | O | HE | 1 | 2.2.0 | EQUIPO EN CONSULTORIOS DE ESPECIALIDAD | 531_584_0214 | LITOTRIPTOR INTRACORPOREO ELECTROMECANICO | 2.2.1.X.10 | CARL ZEISS | MODULARIS VARIOSTAR | 6028 | UROLOGIA | SI | 1 |  | NO | ADQUISICION | 6620364.99 | 2014-11-12 | 2015-02-03 | 2015-08-03 | 6 | SI | NO | NO | NO | 4 | MEDICO ADSCRITO | MEDICO RESIDENTE | MEDICO RESIDENTE | [24 empty] | 0
DFSSA003961 | HFR | HOSPITAL GENERAL DR. MANUEL GEA GONZALEZ | 09 | CIUDAD DE MEXICO | 012 | TLALPAN | 0001 | TLALPAN | 08 | TLALPAN | HO | O | HE | 1 | 2.21.0 | EQUIPO EN AREA DE IMAGENOLOGIA | 531_254_0155 | TOMOGRAFO DE 64 CORTES | 2.21.1.X.1.10 | GENERAL ELECTRIC | REVOLUTION HD | HDDGV180000015CN | IMAGENOLOGIA | NO | -1 | FALLA MECANICA | NO | DONACION | 0 | 2018-09-06 | 2019-01-11 | 2019-02-08 | 58 | SI | SI | SI | SI | 6 | TÃ‰CNICO RADIÃ“LOGO ESPECIALISTA EN RMTÃ‰CNICO RADIOLOGO ESPECIALISTA EN TAC | MÃ‰DICO RESIDENTE | MÃ‰DICO RESIDENTE | TÃ‰CNICO RADIÃ“LOGO | ENFERMERÃA | MÃ‰DICO ANESTESIÃ“LOGO | [21 empty] | 0
DFSSA003961 | HFR | HOSPITAL GENERAL DR. MANUEL GEA GONZALEZ | 09 | CIUDAD DE MEXICO | 012 | TLALPAN | 0001 | TLALPAN | 08 | TLALPAN | HO | O | HE | 1 | 2.21.0 | EQUIPO EN AREA DE IMAGENOLOGIA | 531_791_0066 | RESONANCIA MAGNETICA DE 1.5 TESLAS | 2.21.1.X.1.23 | PHILIPS | INTERA 1.5T | 30288 | IMAGENOLOGIA | SI | 1 |  | NO | ADQUISICION | 19345779.18 | 2011-08-19 | 2013-11-26 | 2014-05-20 | 10 | SI | SI | NO | SI | 6 | TÃ‰CNICO RADIÃ“LOGO ESPECIALISTA EN RM | TÃ‰CNICO RADIÃ“LOGO ESPECIALISTA EN RM | ENFERMERA | MÃ‰DICO ADSCRITO ESPECIALISTA EN RM | MÃ‰DICO RESIDENTE | MÃ‰DICO ANESTESIÃ“LOGO | [21 empty] | 0
DFSSA003961 | HFR | HOSPITAL GENERAL DR. MANUEL GEA GONZALEZ | 09 | CIUDAD DE MEXICO | 012 | TLALPAN | 0001 | TLALPAN | 08 | TLALPAN | HO | O | HE | 1 | 2.22.0 | EQUIPO EN AREA DE URODINAMIA | 531_584_0172 | LITOTRIPTOR ELECTROCONDUCTIVO | 2.22.1.X.01 | SIEMENS | MODULARIS VARIOSTAR | 6028 | ENDOURONEFROLOGIA | SI | 1 |  | NO | ADQUISICION | 6620364.99 | 2014-12-11 | 2015-03-02 | 2015-03-08 | 6 | SI | NO | NO | NO | 3 | MÃ‰DICO ADSCRITO | MÃ‰DICO RESIDENTE | MÃ‰DICO RESIDENTE | [24 empty] | 0
DFSSA004026 | INSALUD | INSTITUTO NACIONAL DE ENFERMEDADES RESPIRATORIAS ISMAEL COSIO VILLEGAS | 09 | CIUDAD DE MEXICO | 012 | TLALPAN | 0001 | TLALPAN | 08 | TLALPAN | HO | O | HE | 1 | 2.21.0 | EQUIPO EN AREA DE IMAGENOLOGIA | tom_may_128 | TOMOGRAFO DE 128 CORTES O MAS | 2.21.1.X.1.11 | SIEMENS | DEFINITION 128 | 54599 | IMAGENOLOGIA | SI | 1 |  | NO | DONACION | 23235230 | 2015-12-20 | 2016-02-18 | 2016-02-25 | 40 | SI | SI | SI | SI | 2 | MEDICO RADIOLOGO | TECNICO RADIOLOGO | [25 empty] | 0
DFSSA004026 | INSALUD | INSTITUTO NACIONAL DE ENFERMEDADES RESPIRATORIAS ISMAEL COSIO VILLEGAS | 09 | CIUDAD DE MEXICO | 012 | TLALPAN | 0001 | TLALPAN | 08 | TLALPAN | HO | O | HE | 1 | 2.21.0 | EQUIPO EN AREA DE IMAGENOLOGIA | tom_may_128 | TOMOGRAFO DE 128 CORTES O MAS | 2.21.1.X.1.11 | SIEMENS | SOMATON XCITE | 123307 | IMAGENOLOGIA | SI | 1 |  | NO | ADQUISICION | 26261423.28 | 2022-12-10 | 2022-12-29 | 2023-01-13 | 15 | SI | SI | SI | SI | 2 | MEDICO RADIOLOGO | TECNICO RADIOLOGO | [25 empty] | 0
DFSSA004026 | INSALUD | INSTITUTO NACIONAL DE ENFERMEDADES RESPIRATORIAS ISMAEL COSIO VILLEGAS | 09 | CIUDAD DE MEXICO | 012 | TLALPAN | 0001 | TLALPAN | 08 | TLALPAN | HO | O | HE | 1 | 2.23.0 | EQUIPO EN AREA DE HEMODINAMIA | 531_055_0016 | ANGIOGRAFO ARCO BIPLANAR | 2.23.1.X.01 | SIEMENS | ARTIS ZEE FLOOR | 610386 | HEMODINAMIA | SI | 1 |  | NO | DONACION | 11063665.82 | 2010-06-10 | 2010-09-12 | 2010-09-24 | 10 | SI | NO | NO | NO | 3 | MEDICO HEMODINAMISTA | TECNICO HEMODINAMISTA | ENFERMERA HEMODINAMISTA | [24 empty] | 0
DFSSA004031 | INSALUD | INSTITUTO NACIONAL DE CARDIOLOGIA IGNACIO CHAVEZ | 09 | CIUDAD DE MEXICO | 012 | TLALPAN | 0001 | TLALPAN | 08 | TLALPAN | HO | O | HE | 1 | 2.21.0 | EQUIPO EN AREA DE IMAGENOLOGIA | tom_may_128 | TOMOGRAFO DE 128 CORTES O MAS | 2.21.1.X.1.11 | GENERAL ELECTRIC | REVOLUTION CT | REVVX2000066CN | IMAGENOLOGIA | SI | 1 |  | SI | LICITACION | 39999997.46 | 2021-10-12 | 2021-11-28 | 2021-12-20 | 20 | Si | Si | Si | Si | 6 | TECNICO RADIOLOGO | TECNICO RADIOLOGO | MEDICO RADIOLOGO | MEDICO RADIOLOGO | MEDICO RADIOLOGO | ENFERMERA | [5 empty] | EQUIPO EN GARANTIA, QUE CUBRE MANTENIMIENTOS. | [15 empty] | 0
DFSSA004031 | INSALUD | INSTITUTO NACIONAL DE CARDIOLOGIA IGNACIO CHAVEZ | 09 | CIUDAD DE MEXICO | 012 | TLALPAN | 0001 | TLALPAN | 08 | TLALPAN | HO | O | HE | 1 | 2.21.0 | EQUIPO EN AREA DE IMAGENOLOGIA | 531_791_0066 | RESONANCIA MAGNETICA DE 1.5 TESLAS | 2.21.1.X.1.23 | SIEMENS | MAGNETOM SOLA | NO APLICA | IMAGENOLOGIA | NO | -1 | EQUIPO NO ENTREGADO | NO | ADQUISICION,DONACION | 45695365 | 0000-00-00 | 0000-00-00 | 0000-00-00 | 0 | SI | SI | NO | SI | 4 | TECNICO RADIOLOGO | MEDICO RADIOLOGO CON ESPECIALIDAD EN IMAGENOLOGIA | ENFERMERA | ANESTESIOLOGO | [7 empty] | EQUIPO ADQUIRIDO POR EL INSABI | [15 empty] | 0
DFSSA004031 | INSALUD | INSTITUTO NACIONAL DE CARDIOLOGIA IGNACIO CHAVEZ | 09 | CIUDAD DE MEXICO | 012 | TLALPAN | 0001 | TLALPAN | 08 | TLALPAN | HO | O | HE | 1 | 2.21.0 | EQUIPO EN AREA DE IMAGENOLOGIA | 531_791_0066 | RESONANCIA MAGNETICA DE 1.5 TESLAS | 2.21.1.X.1.23 | SIEMENS | AVANTO | 169638 | IMAGENOLOGIA | NO | -1 | EN PROCESO DE BAJA | SI | DONACION | 12529089 | 2008-11-14 | 2008-11-20 | 2008-11-20 | 5 | Si | Si | No | Si | 4 | TECNICO RADIOLOGO | MEDICO RADIOLOGO CON ESPECIALIDAD EN IMAGENOLOGIA | ENFERMERA | ANESTESIOLOGO | [7 empty] | EQUIPO QUE SE DA DE BAJA A PARTIR DEL MES DE DICIEMBRE DEL 2023, SE CAMBIA POR UN NUEVO EQUIPO. | [15 empty] | 0
DFSSA004031 | INSALUD | INSTITUTO NACIONAL DE CARDIOLOGIA IGNACIO CHAVEZ | 09 | CIUDAD DE MEXICO | 012 | TLALPAN | 0001 | TLALPAN | 08 | TLALPAN | HO | O | HE | 1 | 2.23.0 | EQUIPO EN AREA DE HEMODINAMIA | angio_mon_cardv | ANGIOGRAFO ARCO MONOPLANAR | 2.23.1.X.02 | PHILIPS | AZURION 7 M20 | 703834 | HEMODINAMIA | SI | 1 | NO APLICA | NO | DONACION | 18015503 | 2021-09-03 | 2021-09-29 | 2021-09-29 | 4 | SI | SI | NO | SI | 6 | MEDICO INTERVENSIONISTA | RESIDENTE | RESIDENTE | ENFERMERA | TECNICO RADIOLOGO | ANESTESIOLOGO | [5 empty] | SE ESTAN REALIZANDO LAS GESTIONES PARA EL CONTRATO DE MANTENIMIENTO DEL EQUIPO | [15 empty] | 0
DFSSA004031 | INSALUD | INSTITUTO NACIONAL DE CARDIOLOGIA IGNACIO CHAVEZ | 09 | CIUDAD DE MEXICO | 012 | TLALPAN | 0001 | TLALPAN | 08 | TLALPAN | HO | O | HE | 1 | 2.23.0 | EQUIPO EN AREA DE HEMODINAMIA | angio_mon_cardv | ANGIOGRAFO ARCO MONOPLANAR | 2.23.1.X.02 | PHILLIPS | ALLURA CLARITY XCELERA | 301/112 | HEMODINAMIA | SI | 1 |  | SI | DONACION | 10432167.68 | 2015-06-12 | 2015-06-22 | 2015-07-01 | 4 | Si | Si | No | Si | 6 | MEDICO INTERVENSIONISTA | RESIDENTE | RESIDENTE | ENFERMERA | TECNICO RADIOLOGO | ANESTESIOLOGO | [21 empty] | 0
DFSSA004031 | INSALUD | INSTITUTO NACIONAL DE CARDIOLOGIA IGNACIO CHAVEZ | 09 | CIUDAD DE MEXICO | 012 | TLALPAN | 0001 | TLALPAN | 08 | TLALPAN | HO | O | HE | 1 | 2.23.0 | EQUIPO EN AREA DE HEMODINAMIA | angio_mon_cardv | ANGIOGRAFO ARCO MONOPLANAR | 2.23.1.X.02 | SIEMENS | ARTIS Q CELING | 110294 | HEMODINAMIA | NO | -1 | EN INSTALACION | SI | DONACION | 23550000 | 2023-05-12 | 0000-00-00 | 0000-00-00 | 0 | SI | SI | NO | SI | 6 | MEDICO INTERVENSIONISTA | RESIDENTE | RESIDENTE | ENFERMERA | TECNICO RADIOLOGO | ANESTESIOLOGO | [21 empty] | 0
DFSSA004031 | INSALUD | INSTITUTO NACIONAL DE CARDIOLOGIA IGNACIO CHAVEZ | 09 | CIUDAD DE MEXICO | 012 | TLALPAN | 0001 | TLALPAN | 08 | TLALPAN | HO | O | HE | 1 | 2.23.0 | EQUIPO EN AREA DE HEMODINAMIA | angio_mon_cardv | ANGIOGRAFO ARCO MONOPLANAR | 2.23.1.X.02 | SIEMENS | AXION ZEE CELING | 148303 | HEMODINAMIA | SI | 1 |  | SI | DONACION | 10840452 | 2004-04-07 | 2004-04-16 | 2004-04-23 | 4 | Si | Si | No | Si | 6 | MEDICO INTERVENSIONISTA | RESIDENTE | RESIDENTE | ENFERMERA | TECNICO RADIOLOGO | ANESTESIOLOGO | [21 empty] | 0
DFSSA004031 | INSALUD | INSTITUTO NACIONAL DE CARDIOLOGIA IGNACIO CHAVEZ | 09 | CIUDAD DE MEXICO | 012 | TLALPAN | 0001 | TLALPAN | 08 | TLALPAN | HO | O | HE | 1 | 2.23.0 | EQUIPO EN AREA DE HEMODINAMIA | angio_mon_cardv | ANGIOGRAFO ARCO MONOPLANAR | 2.23.1.X.02 | PHILIPS | AZURION 7 M12 | 365 | HEMODINAMIA | SI | 1 |  | SI | DONACION | 22295199.8 | 2019-01-02 | 2019-01-02 | 2019-01-02 | 4 | Si | Si | No | Si | 6 | MEDICO INTERVENSIONISTA | RESIDENTE | RESIDENTE | ENFERMERA | TECNICO RADIOLOGO | ANESTESIOLOGO | [21 empty] | 0
DFSSA004031 | INSALUD | INSTITUTO NACIONAL DE CARDIOLOGIA IGNACIO CHAVEZ | 09 | CIUDAD DE MEXICO | 012 | TLALPAN | 0001 | TLALPAN | 08 | TLALPAN | HO | O | HE | 1 | 2.24.0 | EQUIPO EN AREA DE MEDICINA NUCLEAR | 531_157_0500 | GAMMA CAMARA DE UN DETECTOR (CAMARA DE CENTELLEO DE UN DETECTOR) | 2.24.1.X.1.02 | GENERAL ELECTRIC | MILLENIUM UG QUE HK | 50443 | MEDICINA NUCLEAR | SI | 1 |  | SI | DONACION | 2120826.5 | 2002-03-26 | 2002-04-12 | 2002-04-22 | 4 | Si | Si | No | No | 3 | TECNICO RADIOLOGO | MEDICO NUCLEAR Y MEDICO CARDIOLOGO | ENFERMERA | [24 empty] | 0
DFSSA004031 | INSALUD | INSTITUTO NACIONAL DE CARDIOLOGIA IGNACIO CHAVEZ | 09 | CIUDAD DE MEXICO | 012 | TLALPAN | 0001 | TLALPAN | 08 | TLALPAN | HO | O | HE | 1 | 2.24.0 | EQUIPO EN AREA DE MEDICINA NUCLEAR | 531_157_0500 | GAMMA CAMARA DE UN DETECTOR (CAMARA DE CENTELLEO DE UN DETECTOR) | 2.24.1.X.1.02 | GENERAL ELECTRIC | MILLENIUM MPS | 4168 | MEDICINA NUCLEAR | NO | -1 | EN PROCESO DE BAJA | SI | DONACION | 2531509 | 2002-03-26 | 2002-04-12 | 2002-04-22 | 4 | Si | Si | No | No | 3 | TECNICO RADIOLOGO | MEDICO NUCLEAR Y MEDICO CARDIOLOGO | ENFERMERA | [8 empty] | DEJA DE FUNCIONAR A PARTIR DEL MES DE DICIEMBRE POR CAMBIO DE EQUIPO | [15 empty] | 0
DFSSA004031 | INSALUD | INSTITUTO NACIONAL DE CARDIOLOGIA IGNACIO CHAVEZ | 09 | CIUDAD DE MEXICO | 012 | TLALPAN | 0001 | TLALPAN | 08 | TLALPAN | HO | O | HE | 1 | 2.24.0 | EQUIPO EN AREA DE MEDICINA NUCLEAR | 531_157_0500 | GAMMA CAMARA DE UN DETECTOR (CAMARA DE CENTELLEO DE UN DETECTOR) | 2.24.1.X.1.02 | SIEMENS | SYMBIA EVO | 1017 | MEDICINA NUCLEAR | SI | 1 |  | SI | COMODATO | 0 | 2015-01-29 | 2015-01-29 | 2015-01-29 | 4 | Si | Si | No | No | 3 | TECNICO RADIOLOGO | MEDICO NUCLEAR Y MEDICO CARDIOLOGO | ENFERMERA | [13 empty] | 1 |  |  | 5: REPORTA EQUIPO MEDICO FUNCIONANDO PERO NO REPORTA EL COSTO DE ADQUISICIÓN. | REPORTA EQUIPO MEDICO FUNCIONANDO PERO NO REPORTA EL COSTO DE ADQUISICIÓN. | 1
DFSSA004031 | INSALUD | INSTITUTO NACIONAL DE CARDIOLOGIA IGNACIO CHAVEZ | 09 | CIUDAD DE MEXICO | 012 | TLALPAN | 0001 | TLALPAN | 08 | TLALPAN | HO | O | HE | 1 | 2.24.0 | EQUIPO EN AREA DE MEDICINA NUCLEAR | spect_ct | SPECT - CT | 2.24.1.X.1.03 | SIEMENS | SYMBIA INTEVO BOLD | 1752 | MEDICINA NUCLEAR | NO | -1 | EN INSTALACION | SI | ADQUISICION | 23002800 | 2023-12-22 | 0000-00-00 | 0000-00-00 | 0 | SI | SI | NO | NO | 3 | TECNICO RADIOLOGO | MEDICO NUCLEAR Y CARDIOLOGO | ENFERMERA | [8 empty] | EQUIPO ENTREGADO EN PROCESO DE INSTALACION SE ADQUIRIO POR LICITACION | [15 empty] | 0
DFSSA004043 | INSALUD | INSTITUTO NACIONAL DE CANCEROLOGIA | 09 | CIUDAD DE MEXICO | 012 | TLALPAN | 0001 | TLALPAN | 08 | TLALPAN | HO | O | HE | 1 | 2.7.0 | EQUIPO EN UNIDAD QUIRURGICA | 531_829_0736 | NAVEGADOR, SISTEMA DE IMAGEN GUIADA PARA CIRUGIA (NEURONAVEGADOR) | 2.7.1.X.1.29 | BRAINLAB | COLIBRÃ / IPLANET | 8778911001 | IMAGENOLOGIA | NO | -1 | OBSOLETO | NO | ADQUISICION | 9852464.64 | 2011-10-17 | 2012-01-31 | 2012-02-02 | 0 | SI | NO | NO | NO | 6 | NEUROCIRUJANO | NEUROCIRUJANO | NEUROCIRUJANO | ENFERMERA | ENFERMERA | [6 empty] | NECESIDAD DE EQUIPAMIENTO: 1 | [15 empty] | 0
DFSSA004043 | INSALUD | INSTITUTO NACIONAL DE CANCEROLOGIA | 09 | CIUDAD DE MEXICO | 012 | TLALPAN | 0001 | TLALPAN | 08 | TLALPAN | HO | O | HE | 1 | 2.7.0 | EQUIPO EN UNIDAD QUIRURGICA | 531_626_0024 | MICROSCOPIO PARA NEUROCIRUGIA | 2.7.1.X.1.30 | CARL ZEISS | OPMI PENTERO | 6631480654 | IMAGENOLOGIA, QUIROFANOS | SI | 1 | NO APLICA | NO | ADQUISICION | 3000000 | 2012-10-16 | 2012-12-17 | 2012-12-20 | 2 | SI | NO | NO | NO | 6 | CIRUJANO ONCÃ“LOGO | CIRUJANO ONCÃ“LOGO | CIRUJANO ONCÃ“LOGO | ENFERMERA | ENFERMERA | CIRUJANO PLÃSTICO | [5 empty] | NECESIDAD DE EQUIPAMIENTO: 1 | [15 empty] | 0
DFSSA004043 | INSALUD | INSTITUTO NACIONAL DE CANCEROLOGIA | 09 | CIUDAD DE MEXICO | 012 | TLALPAN | 0001 | TLALPAN | 08 | TLALPAN | HO | O | HE | 1 | 2.17.0 | EQUIPO EN AREA DE RADIOTERAPIA EXTERNA | 531_005_0017 | ACELERADOR LINEAL DE ALTA ENERGIA | 2.17.1.1.X.01 | Varian Medical Systems | Clinac IX | 1132 | RADIOTERAPIA | SI | 1 | NO APLICA | NO | ADQUISICION | 31607153.78 | 2005-12-31 | 2007-07-02 | 2007-07-02 | 71 | SI | SI | SI | SI | 4 | RADIOTERAPEUTA | FISICO MÃ‰DICO | FISICO MÃ‰DICO | TECNICO RADIOLOGO | [23 empty] | 0
DFSSA004043 | INSALUD | INSTITUTO NACIONAL DE CANCEROLOGIA | 09 | CIUDAD DE MEXICO | 012 | TLALPAN | 0001 | TLALPAN | 08 | TLALPAN | HO | O | HE | 1 | 2.17.0 | EQUIPO EN AREA DE RADIOTERAPIA EXTERNA | 531_005_0017 | ACELERADOR LINEAL DE ALTA ENERGIA | 2.17.1.1.X.01 | VARIAN MEDICAL SYSTEMS | VITALBEAM | 5947 | IMAGENOLOGIA | NO | -1 | EN INSTALACION | NO | ADQUISICION | 81 | 2022-12-23 | 0001-01-01 | 0001-01-01 | 0 | NO | NO | NO | NO | 4 | RADIOTERAPEUTA | FISICO MÃ‰DICO | FISICO MÃ‰DICO | TECNICO RADIOLOGO | [7 empty] | ADQUISIÃ“N VIÃA INSABI. EL EQUIPO SE ENCUENTRA EN EL INSTITUTO, PERO AÃšN NO ES INSTALADO | [15 empty] | 0
DFSSA004043 | INSALUD | INSTITUTO NACIONAL DE CANCEROLOGIA | 09 | CIUDAD DE MEXICO | 012 | TLALPAN | 0001 | TLALPAN | 08 | TLALPAN | HO | O | HE | 1 | 2.17.0 | EQUIPO EN AREA DE RADIOTERAPIA EXTERNA | 531_005_0017 | ACELERADOR LINEAL DE ALTA ENERGIA | 2.17.1.1.X.01 | VARIAN MEDICAL SYSTEMS | TrueBeam STx | 2961 | RADIOTERAPIA | SI | 1 | NO APLICA | NO | ADQUISICION | 105000000 | 2016-09-03 | 2017-03-03 | 2017-03-20 | 0 | SI | SI | SI | SI | 4 | RADIOTERAPEUTA | FISICO MÃ‰DICO | FISICO MÃ‰DICO | TECNICO RADIOLOGO | [13 empty] | 1 |  | 6: REPORTA QUE LE EQUIPO ESTA FUNCIONANDO, PERO NO REPORTA NUMERO DE PROCEDIMIENTOS REALIZADOS. | REPORTA QUE LE EQUIPO ESTA FUNCIONANDO, PERO NO REPORTA NUMERO DE PROCEDIMIENTOS REALIZADOS. | 1
DFSSA004043 | INSALUD | INSTITUTO NACIONAL DE CANCEROLOGIA | 09 | CIUDAD DE MEXICO | 012 | TLALPAN | 0001 | TLALPAN | 08 | TLALPAN | HO | O | HE | 1 | 2.17.0 | EQUIPO EN AREA DE RADIOTERAPIA EXTERNA | 531_005_0025 | ACELERADOR LINEAL DE BAJA ENERGIA | 2.17.1.1.X.02 | VARIAN MEDICAL SYSTEMS | Clinac 600C | 46720212 | RADIOTERAPIA | NO | -1 | OBSOLETO | NO | ADQUISICION | 9042221.28 | 2000-06-26 | 2000-07-31 | 2000-09-01 | 0 | NO | NO | NO | NO | 0 | NO APLICA | NO APLICA | NO APLICA | NO APLICA | [23 empty] | 0
DFSSA004043 | INSALUD | INSTITUTO NACIONAL DE CANCEROLOGIA | 09 | CIUDAD DE MEXICO | 012 | TLALPAN | 0001 | TLALPAN | 08 | TLALPAN | HO | O | HE | 1 | 2.17.0 | EQUIPO EN AREA DE RADIOTERAPIA EXTERNA | 531_005_0025 | ACELERADOR LINEAL DE BAJA ENERGIA | 2.17.1.1.X.02 | Carl Zeiss | UNIQUE PERFORMANCE | 2138 | RADIOTERAPIA | SI | 1 | NO APLICA | NO | ADQUISICION | 32500000 | 2016-09-14 | 2017-03-11 | 2017-03-29 | 72 | SI | SI | SI | SI | 4 | RADIOTERAPEUTA | FISICO MÃ‰DICO | FISICO MÃ‰DICO | TECNICO RADIOLOGO | [23 empty] | 0
DFSSA004043 | INSALUD | INSTITUTO NACIONAL DE CANCEROLOGIA | 09 | CIUDAD DE MEXICO | 012 | TLALPAN | 0001 | TLALPAN | 08 | TLALPAN | HO | O | HE | 1 | 2.17.0 | EQUIPO EN AREA DE RADIOTERAPIA EXTERNA | 531_005_0025 | ACELERADOR LINEAL DE BAJA ENERGIA | 2.17.1.1.X.02 | VARIAN MEDICAL SYSTEMS | UNIQUE POWER | 2070 | RADIOTERAPIA | SI | 1 | NO APLICA | NO | DONACION | 0 | 2015-05-25 | 2016-02-09 | 2015-04-06 | 63 | SI | SI | SI | SI | 4 | RADIOTERAPEUTA | FISICO MÃ‰DICO | FISICO MÃ‰DICO | TECNICO RADIOLOGO | [12 empty] | 1 |  |  | 5: REPORTA EQUIPO MEDICO FUNCIONANDO PERO NO REPORTA EL COSTO DE ADQUISICIÓN. | REPORTA EQUIPO MEDICO FUNCIONANDO PERO NO REPORTA EL COSTO DE ADQUISICIÓN. | 1
DFSSA004043 | INSALUD | INSTITUTO NACIONAL DE CANCEROLOGIA | 09 | CIUDAD DE MEXICO | 012 | TLALPAN | 0001 | TLALPAN | 08 | TLALPAN | HO | O | HE | 1 | 2.17.0 | EQUIPO EN AREA DE BRAQUITERAPIA DE ALTA TASA | 531_769_0088 | BRAQUITERAIA DE ALTA TASA DE DOSIS CON IRIDIUM 192 | 2.17.1.2.X.03 | VARIAN | GAMMAMED | H641128 | IMAGENOLOGIA | SI | 1 | NO APLICA | NO | DONACION | 0 | 2018-01-08 | 2018-04-09 | 2018-04-10 | 7 | SI | NO | NO | NO | 6 | RADIOTERAPEUTA | RADIO TERAPEUTA | RADIOTERAPEUTA | TECNICO RADIOLOGO | ENFERMERA | ANESTESIÃ“LOGO | [10 empty] | 1 |  |  | 5: REPORTA EQUIPO MEDICO FUNCIONANDO PERO NO REPORTA EL COSTO DE ADQUISICIÓN. | REPORTA EQUIPO MEDICO FUNCIONANDO PERO NO REPORTA EL COSTO DE ADQUISICIÓN. | 1
DFSSA004043 | INSALUD | INSTITUTO NACIONAL DE CANCEROLOGIA | 09 | CIUDAD DE MEXICO | 012 | TLALPAN | 0001 | TLALPAN | 08 | TLALPAN | HO | O | HE | 1 | 2.21.0 | EQUIPO EN AREA DE IMAGENOLOGIA | 531_254_0155 | TOMOGRAFO DE 64 CORTES | 2.21.1.X.1.10 | SIEMENS | Definition AS64 | 67041 | IMAGENOLOGIA | SI | 1 | NO APLICA | SI | ADQUISICION | 9616750 | 2023-11-20 | 2014-07-18 | 2014-09-05 | 42 | SI | SI | SI | SI | 2 | TECNICO RADIOLOGO | TECNICO RADIOLOGO | TECNICO RADIOLOGO | RADIOLOGO | RADIOLOGO | [22 empty] | 0
DFSSA004043 | INSALUD | INSTITUTO NACIONAL DE CANCEROLOGIA | 09 | CIUDAD DE MEXICO | 012 | TLALPAN | 0001 | TLALPAN | 08 | TLALPAN | HO | O | HE | 1 | 2.21.0 | EQUIPO EN AREA DE IMAGENOLOGIA | tom_may_128 | TOMOGRAFO DE 128 CORTES O MAS | 2.21.1.X.1.11 | SIEMENS | DEFINITION FLASH | 73019 | IMAGENOLOGIA | SI | 1 | NO APLICA | SI | ADQUISICION | 19902327.97 | 2009-09-18 | 2010-03-26 | 2010-04-15 | 60 | SI | SI | SI | SI | 2 | TECNICO RADIOLOGO | TECNICO RADIOLOGO | TECNICO RADIOLOGO | RADIOLOGO | RADIOLOGO | [22 empty] | 0
DFSSA004043 | INSALUD | INSTITUTO NACIONAL DE CANCEROLOGIA | 09 | CIUDAD DE MEXICO | 012 | TLALPAN | 0001 | TLALPAN | 08 | TLALPAN | HO | O | HE | 1 | 2.21.0 | EQUIPO EN AREA DE IMAGENOLOGIA | mast_dig_tomo | MASTOGRAFO DIGITAL CON TOMOSINTESIS | 2.21.1.X.1.16 | Hologic | Selenia Dimensions | 81011121954 | IMAGENOLOGIA | SI | 1 | NO APLICA | SI | ADQUISICION | 5062750 | 2013-11-20 | 2013-12-12 | 2013-12-30 | 28 | SI | SI | NO | NO | 4 | TECNICO RADIOLOGO | RADIOLOGO | RADIOLOGO | FISICO MEDICO | [23 empty] | 0
DFSSA004043 | INSALUD | INSTITUTO NACIONAL DE CANCEROLOGIA | 09 | CIUDAD DE MEXICO | 012 | TLALPAN | 0001 | TLALPAN | 08 | TLALPAN | HO | O | HE | 1 | 2.21.0 | EQUIPO EN AREA DE IMAGENOLOGIA | mast_dig_estto | MASTOGRAFO DIGITAL CON ESTEREOTAXIA Y TOMOSINTESIS | 2.21.1.X.1.18 | FUJI | AMULET INNOVALITY | 46720212 | IMAGENOLOGIA | SI | 1 | NO APLICA | SI | ADQUISICION,DONACION | 8352000 | 2015-10-27 | 2015-10-27 | 2015-10-27 | 28 | SI | SI | NO | NO | 2 | TECNICO RADIOLOGO | RADIOLOGO | RADIOLOGO | [24 empty] | 0
DFSSA004043 | INSALUD | INSTITUTO NACIONAL DE CANCEROLOGIA | 09 | CIUDAD DE MEXICO | 012 | TLALPAN | 0001 | TLALPAN | 08 | TLALPAN | HO | O | HE | 1 | 2.21.0 | EQUIPO EN AREA DE IMAGENOLOGIA | mast_dig_estto | MASTOGRAFO DIGITAL CON ESTEREOTAXIA Y TOMOSINTESIS | 2.21.1.X.1.18 | Fuji | Amulet Innovality | 46420171 | IMAGENOLOGIA | SI | 1 | NO APLICA | SI | ADQUISICION | 4750200 | 2014-11-26 | 2015-01-28 | 2015-01-29 | 28 | SI | SI | NO | NO | 4 | TECNICO RADIOLOGO | RADIOLOGO | RADIOLOGO | FISICO MEDICO | [23 empty] | 0
DFSSA004043 | INSALUD | INSTITUTO NACIONAL DE CANCEROLOGIA | 09 | CIUDAD DE MEXICO | 012 | TLALPAN | 0001 | TLALPAN | 08 | TLALPAN | HO | O | HE | 1 | 2.21.0 | EQUIPO EN AREA DE IMAGENOLOGIA | 531_791_0066 | RESONANCIA MAGNETICA DE 1.5 TESLAS | 2.21.1.X.1.23 | General Electric | SIGNA EXCITE UP A OPTIMA EDITION | 56MREXCT2534734 | IMAGENOLOGIA | SI | 1 | NO APLICA | NO | DONACION | 22743972 | 2004-02-19 | 2004-02-27 | 2004-10-29 | 10 | SI | SI | NO | SI | 2 | TECNICO RADIOLOGO | TECNICO RADIOLOGO | TECNICO RADIOLOGO | TECNICO RADIOLOGO | RADIOLOGO | [22 empty] | 0
DFSSA004043 | INSALUD | INSTITUTO NACIONAL DE CANCEROLOGIA | 09 | CIUDAD DE MEXICO | 012 | TLALPAN | 0001 | TLALPAN | 08 | TLALPAN | HO | O | HE | 1 | 2.21.0 | EQUIPO EN AREA DE IMAGENOLOGIA | 531_791_0075 | RESONANCIA MAGNETICA DE 3 TESLAS | 2.21.1.X.1.24 | GENERAL ELECTRIC | DISCOVERY 750 | MR308183MR3 | IMAGENOLOGIA | SI | 1 | NO APLICA | NO | ADQUISICION | 33300000 | 2013-12-20 | 2014-03-01 | 2014-05-01 | 10 | SI | SI | NO | SI | 2 | TECNICO RADIOLOGO | TECNICO RADIOLOGO | TECNICO RADIOLOGO | TECNICO RADIOLOGO | RADIOLOGO | [22 empty] | 0
DFSSA004043 | INSALUD | INSTITUTO NACIONAL DE CANCEROLOGIA | 09 | CIUDAD DE MEXICO | 012 | TLALPAN | 0001 | TLALPAN | 08 | TLALPAN | HO | O | HE | 1 | 2.23.0 | EQUIPO EN AREA DE HEMODINAMIA | angio_mon_cardv | ANGIOGRAFO ARCO MONOPLANAR | 2.23.1.X.02 | SIEMENS | ARTIS ZEE FLOOR | 135751 | IMAGENOLOGIA | SI | 1 | NO APLICA | SI | ADQUISICION | 14363792.1 | 2009-09-18 | 2010-04-30 | 2010-05-28 | 6 | SI | SI | NO | NO | 2 | TECNICO RADIOLOGO | RADIOLOGO | RADIOLOGO | ANESTESIÃ“LOGO | [7 empty] | EL ANGIÃ“GRAFO ARCO MONOPLANAR SE CARGÃ“ EN LA SECCIÃ“N DE HEMODINAMIA, PORQUE NO EXISTE ESA MODALIDAD EN IMAGENOLOGÃA. SE USA PARA NEFROSTOMIAS, EMBOLIZACIONES, VERTEBROPLASTIA Y PROCEDIMIENTOS ONCOLOGICOS | [15 empty] | 0
DFSSA004043 | INSALUD | INSTITUTO NACIONAL DE CANCEROLOGIA | 09 | CIUDAD DE MEXICO | 012 | TLALPAN | 0001 | TLALPAN | 08 | TLALPAN | HO | O | HE | 1 | 2.24.0 | EQUIPO EN AREA DE MEDICINA NUCLEAR | 531_157_0500 | GAMMA CAMARA DE UN DETECTOR (CAMARA DE CENTELLEO DE UN DETECTOR) | 2.24.1.X.1.02 | SIEMENS | ECAM SINGLE | 11064 | MEDICINA NUCLEAR | SI | 1 | NO APLICA | SI | ADQUISICION | 3948815.72 | 2005-11-23 | 2006-02-13 | 2006-02-27 | 15 | SI | SI | NO | NO | 1 | TECNICO RADIOLOGO CON CONOCIMIENTOS EN MEDICINA NUCLEAR | TECNICO RADIOLOGO CON CONOCIMIENTOS EN MEDICINA NUCLEAR | TECNICO RADIOLOGO CON CONOCIMIENTOS EN MEDICINA NUCLEAR | MÃ‰DICO NUCLEAR | [23 empty] | 0
DFSSA004043 | INSALUD | INSTITUTO NACIONAL DE CANCEROLOGIA | 09 | CIUDAD DE MEXICO | 012 | TLALPAN | 0001 | TLALPAN | 08 | TLALPAN | HO | O | HE | 1 | 2.24.0 | EQUIPO EN AREA DE MEDICINA NUCLEAR | spect_ct | SPECT - CT | 2.24.1.X.1.03 | SIEMENS | SYMBIA T6 | 1137 | MEDICINA NUCLEAR | SI | 1 | NO APLICA | SI | ADQUISICION | 14776776 | 2010-10-18 | 2011-07-29 | 2011-08-08 | 15 | SI | SI | NO | NO | 2 | TECNICO RADIOLOGO CON CONOCIMIENTOS EN MEDICINA NUCLEAR | TECNICO RADIOLOGO CON CONOCIMIENTOS EN MEDICINA NUCLEAR | TECNICO RADIOLOGO CON CONOCIMIENTOS EN MEDICINA NUCLEAR | MÃ‰DICO NUCLEAR | [23 empty] | 0
DFSSA004043 | INSALUD | INSTITUTO NACIONAL DE CANCEROLOGIA | 09 | CIUDAD DE MEXICO | 012 | TLALPAN | 0001 | TLALPAN | 08 | TLALPAN | HO | O | HE | 1 | 2.24.0 | EQUIPO EN AREA DE MEDICINA NUCLEAR | 531_254_0165 | EQUIPO DE TOMOGRAFÍA POR EMISIÓN DE POSITRONES CON TOMOGRAFÍA AXIAL COMPUTARIZADA (PET-CT) | 2.24.1.X.1.06 | SIEMENS | MCT20 | 21059 | MEDICINA NUCLEAR | SI | 1 | NO APLICA | SI | ADQUISICION | 17162200 | 2013-11-20 | 2014-09-01 | 2014-10-01 | 20 | SI | SI | NO | NO | 2 | TECNICO RADIOLOGO CON CONOCIMIENTOS EN MEDICINA NUCLEAR | TECNICO RADIOLOGO CON CONOCIMIENTOS EN MEDICINA NUCLEAR | TECNICO RADIOLOGO CON CONOCIMIENTOS EN MEDICINA NUCLEAR | MÃ‰DICO NUCLEAR | [23 empty] | 0
DFSSA004043 | INSALUD | INSTITUTO NACIONAL DE CANCEROLOGIA | 09 | CIUDAD DE MEXICO | 012 | TLALPAN | 0001 | TLALPAN | 08 | TLALPAN | HO | O | HE | 1 | 2.24.0 | EQUIPO EN AREA DE MEDICINA NUCLEAR | 531_254_0165 | EQUIPO DE TOMOGRAFÍA POR EMISIÓN DE POSITRONES CON TOMOGRAFÍA AXIAL COMPUTARIZADA (PET-CT) | 2.24.1.X.1.06 | SIEMENS | MCT20 (3R) | 60005 | MEDICINA NUCLEAR | SI | 1 | NO APLICA | SI | ADQUISICION | 29092800 | 2016-12-06 | 2016-12-23 | 2016-12-29 | 20 | SI | SI | NO | NO | 2 | TECNICO RADIOLOGO CON CONOCIMIENTOS EN MEDICINA NUCLEAR | TECNICO RADIOLOGO CON CONOCIMIENTOS EN MEDICINA NUCLEAR | TECNICO RADIOLOGO CON CONOCIMIENTOS EN MEDICINA NUCLEAR | MEDICO NUCLEAR | [23 empty] | 0
DFSSA004055 | INSALUD | INSTITUTO NACIONAL DE CIENCIAS MEDICAS Y NUTRICION SALVADOR ZUBIRAN | 09 | CIUDAD DE MEXICO | 012 | TLALPAN | 0001 | TLALPAN | 08 | TLALPAN | HO | O | HE | 1 | 2.24.0 | EQUIPO EN AREA DE MEDICINA NUCLEAR | 531_254_0165 | EQUIPO DE TOMOGRAFÍA POR EMISIÓN DE POSITRONES CON TOMOGRAFÍA AXIAL COMPUTARIZADA (PET-CT) | 2.24.1.X.1.06 | GENERAL ELECTRIC | DISCOVERY 710 | PT7101600063PT | MEDICINA NUCLEAR | SI | 1 | NO APLICA | SI | LLAVE EN MANO | 49588840 | 2016-12-31 | 2016-12-31 | 2017-09-30 | 10 | si | si | no | no | 4 | FISICO MEDICO | MEDICO | 2 TECNICO RADIOLOGO | [24 empty] | 0
DFSSA004060 | INSALUD | INSTITUTO NACIONAL DE NEUROLOGIA Y NEUROCIRUGIA MANUEL VELASCO SUAREZ | 09 | CIUDAD DE MEXICO | 012 | TLALPAN | 0001 | TLALPAN | 08 | TLALPAN | HO | O | HE | 1 | 2.7.0 | EQUIPO EN UNIDAD QUIRURGICA | 531_829_0736 | NAVEGADOR, SISTEMA DE IMAGEN GUIADA PARA CIRUGIA (NEURONAVEGADOR) | 2.7.1.X.1.29 | BRAINLAB | CURVE | 9799618001 | QUIROFANOS | SI | 1 | NO APLICA | SI | DONACION | 27186920 | 2018-10-04 | 2018-10-05 | 2018-11-06 | 1 | SI | SI | SI | SI | 1 | NEUROCIRUJANO | [10 empty] | INCLUYE TOMÃ“GRAFO INTRAOPERATORIO DE 32 CORTES MODELO AIRO-0252. | [15 empty] | 0
DFSSA004060 | INSALUD | INSTITUTO NACIONAL DE NEUROLOGIA Y NEUROCIRUGIA MANUEL VELASCO SUAREZ | 09 | CIUDAD DE MEXICO | 012 | TLALPAN | 0001 | TLALPAN | 08 | TLALPAN | HO | O | HE | 1 | 2.7.0 | EQUIPO EN UNIDAD QUIRURGICA | 531_626_0024 | MICROSCOPIO PARA NEUROCIRUGIA | 2.7.1.X.1.30 | CARL ZEISS | OPMI PENTERO | 66311480601 | QUIROFANOS | SI | 1 | NO APLICA | SI | DONACION | 1620441.51 | 2012-08-08 | 2012-08-08 | 2012-08-09 | 0 | SI | SI | SI | SI | 1 | NEUROCIRUJANO | [16 empty] | 1 |  | 6: REPORTA QUE LE EQUIPO ESTA FUNCIONANDO, PERO NO REPORTA NUMERO DE PROCEDIMIENTOS REALIZADOS. | REPORTA QUE LE EQUIPO ESTA FUNCIONANDO, PERO NO REPORTA NUMERO DE PROCEDIMIENTOS REALIZADOS. | 1
DFSSA004060 | INSALUD | INSTITUTO NACIONAL DE NEUROLOGIA Y NEUROCIRUGIA MANUEL VELASCO SUAREZ | 09 | CIUDAD DE MEXICO | 012 | TLALPAN | 0001 | TLALPAN | 08 | TLALPAN | HO | O | HE | 1 | 2.7.0 | EQUIPO EN UNIDAD QUIRURGICA | 531_626_0024 | MICROSCOPIO PARA NEUROCIRUGIA | 2.7.1.X.1.30 | CARL ZEISS | KINEVO | 6640123293 | QUIROFANOS | SI | 1 | NO APLICA | SI | ADQUISICION | 14095566 | 2021-12-10 | 2021-12-30 | 2022-01-24 | 2 | SI | SI | SI | SI | 1 | NEUROCIRUJANO | [26 empty] | 0
DFSSA004060 | INSALUD | INSTITUTO NACIONAL DE NEUROLOGIA Y NEUROCIRUGIA MANUEL VELASCO SUAREZ | 09 | CIUDAD DE MEXICO | 012 | TLALPAN | 0001 | TLALPAN | 08 | TLALPAN | HO | O | HE | 1 | 2.7.0 | EQUIPO EN UNIDAD QUIRURGICA | 531_626_0024 | MICROSCOPIO PARA NEUROCIRUGIA | 2.7.1.X.1.30 | CARL ZEISS | OPMI PENTERO 900 | 6637120781 | QUIROFANOS | SI | 1 | NO APLICA | SI | DONACION | 7384313.71 | 2018-09-27 | 2018-09-27 | 2018-09-28 | 2 | SI | SI | SI | SI | 1 | NEUROCIRUJANO | [26 empty] | 0
DFSSA004060 | INSALUD | INSTITUTO NACIONAL DE NEUROLOGIA Y NEUROCIRUGIA MANUEL VELASCO SUAREZ | 09 | CIUDAD DE MEXICO | 012 | TLALPAN | 0001 | TLALPAN | 08 | TLALPAN | HO | O | HE | 1 | 2.7.0 | EQUIPO EN UNIDAD QUIRURGICA | 531_626_0024 | MICROSCOPIO PARA NEUROCIRUGIA | 2.7.1.X.1.30 | CARL ZEISS | OPMI PENTERO 900 | 6637120783 | QUIROFANOS | SI | 1 | NO APLICA | SI | DONACION | 7384313.71 | 2018-09-27 | 2018-09-27 | 2018-09-28 | 2 | SI | SI | SI | SI | 1 | NEUROCIRUJANO | [26 empty] | 0
DFSSA004060 | INSALUD | INSTITUTO NACIONAL DE NEUROLOGIA Y NEUROCIRUGIA MANUEL VELASCO SUAREZ | 09 | CIUDAD DE MEXICO | 012 | TLALPAN | 0001 | TLALPAN | 08 | TLALPAN | HO | O | HE | 1 | 2.7.0 | EQUIPO EN UNIDAD QUIRURGICA | 531_626_0024 | MICROSCOPIO PARA NEUROCIRUGIA | 2.7.1.X.1.30 | CARL ZEISS | OPMI PENTERO 800 | 6641721407 | QUIROFANOS | SI | 1 | NO APLICA | SI | ADQUISICION | 7755644 | 2021-12-10 | 2021-12-30 | 2022-01-19 | 2 | SI | SI | SI | SI | 1 | NEUROCIRUJANO | [26 empty] | 0
DFSSA004060 | INSALUD | INSTITUTO NACIONAL DE NEUROLOGIA Y NEUROCIRUGIA MANUEL VELASCO SUAREZ | 09 | CIUDAD DE MEXICO | 012 | TLALPAN | 0001 | TLALPAN | 08 | TLALPAN | HO | O | HE | 1 | 2.17.0 | EQUIPO EN AREA DE RADIOTERAPIA EXTERNA | 531_005_0033 | ACELERADOR LINEAL DEDICADO A RADIOCIRUGIA | 2.17.1.1.X.03 | VARIAN MEDICAL SYSTEMS | TRUEBEAM STX | 2425 | RADIOCIRUGIA | SI | 1 | NO APLICA | SI | ADQUISICION | 125828120.88 | 2016-05-30 | 2016-07-28 | 2016-11-19 | 30 | SI | SI | NO | NO | 5 | RADIONCOLOGO | FISICO MEDICO | NEUROCIRUJANO | TECNICO RADIOTERAPEUTA | TECNICO RADIOTERAPEUTA | [22 empty] | 0
DFSSA004060 | INSALUD | INSTITUTO NACIONAL DE NEUROLOGIA Y NEUROCIRUGIA MANUEL VELASCO SUAREZ | 09 | CIUDAD DE MEXICO | 012 | TLALPAN | 0001 | TLALPAN | 08 | TLALPAN | HO | O | HE | 1 | 2.21.0 | EQUIPO EN AREA DE IMAGENOLOGIA | 531_254_0155 | TOMOGRAFO DE 64 CORTES | 2.21.1.X.1.10 | SIEMENS | SOMATON SENSATION | 54981 | IMAGENOLOGIA | NO | -1 | EN PROCESO DE BAJA | NO | ADQUISICION | 13043473.65 | 2007-10-31 | 2007-10-31 | 2007-10-31 | 0 | NO | NO | NO | NO | 0 | NO APLICA | [10 empty] | PENDIENTE DE BAJA. EL COSTO INCLUYE UN ARCO EN C Y UN ULTRASONÃ“GRAFO. NO SE TIENE LA FECHA DE INSTALACIÃ“N Y DE PUESTA EN MARCHA, POR LO QUE SE CONSIDERO LA MISMA FECHA DE ADQUISICIÃ“N. | [15 empty] | 0
DFSSA004060 | INSALUD | INSTITUTO NACIONAL DE NEUROLOGIA Y NEUROCIRUGIA MANUEL VELASCO SUAREZ | 09 | CIUDAD DE MEXICO | 012 | TLALPAN | 0001 | TLALPAN | 08 | TLALPAN | HO | O | HE | 1 | 2.21.0 | EQUIPO EN AREA DE IMAGENOLOGIA | tom_may_128 | TOMOGRAFO DE 128 CORTES O MAS | 2.21.1.X.1.11 | SIEMENS | XCITE | 123313 | IMAGENOLOGIA | SI | 1 | NO APLICA | SI | DONACION | 17593287.74 | 2022-09-20 | 2022-12-05 | 2023-02-24 | 40 | SI | SI | SI | SI | 6 | FÃSICO MÃ‰DICO | MÃ‰DICO RADIÃ“LOGO CON SUBESPECIALIDAD EN NEUROIMAGEN | MÃ‰DICO RADIÃ“LOGO CON SUBESPECIALIDAD EN NEUROIMAGEN | TÃ‰CNICO RADIÃ“LOGO | TÃ‰CNICO RADIÃ“LOGO | ENFERMERO | [5 empty] | EN GARANTÃA | [15 empty] | 0
DFSSA004060 | INSALUD | INSTITUTO NACIONAL DE NEUROLOGIA Y NEUROCIRUGIA MANUEL VELASCO SUAREZ | 09 | CIUDAD DE MEXICO | 012 | TLALPAN | 0001 | TLALPAN | 08 | TLALPAN | HO | O | HE | 1 | 2.21.0 | EQUIPO EN AREA DE IMAGENOLOGIA | 531_791_0066 | RESONANCIA MAGNETICA DE 1.5 TESLAS | 2.21.1.X.1.23 | GENERAL ELECTRIC | ECOSHSPEED | 2884783MR | RESONANCIA MAGNETICA | SI | 1 | NO APLICA | SI | DONACION | 21341401.21 | 2011-03-01 | 2011-03-01 | 2011-03-01 | 20 | SI | SI | SI | SI | 5 | FISICO MEDICO | TECNICO RADIOLOGO | ANESTESIOLOGO | MEDICO RADIOLOGO CON SUBESPECIALIDAD EN RESONANCIA MAGNETICA | ENFERMERO | [6 empty] | PREVENTIVO Y CORRECTIVO. NO SE TIENE LA FECHA DE INSTALACIÃ“N Y DE PUESTA EN MARCHA, POR LO QUE SE CONSIDERO LA MISMA FECHA DE ADQUISICIÃ“N. | [15 empty] | 0
DFSSA004060 | INSALUD | INSTITUTO NACIONAL DE NEUROLOGIA Y NEUROCIRUGIA MANUEL VELASCO SUAREZ | 09 | CIUDAD DE MEXICO | 012 | TLALPAN | 0001 | TLALPAN | 08 | TLALPAN | HO | O | HE | 1 | 2.21.0 | EQUIPO EN AREA DE IMAGENOLOGIA | 531_791_0075 | RESONANCIA MAGNETICA DE 3 TESLAS | 2.21.1.X.1.24 | SIEMENS | MAGNETOM | 45972 | RESONANCIA MAGNETICA | SI | 1 | NO APLICA | SI | DONACION | 31998600 | 2016-07-05 | 2016-07-05 | 2016-07-05 | 20 | SI | SI | SI | SI | 4 | FISICO MEDICO | TECNICO RADIOLOGO | ANESTESIOLOGO | MEDICO RADIOLOGO CON SUBESPECIALIDAD EN RESONANCIA MAGNETICA | [7 empty] | PREVENTIVO Y CORRECTIVO. NO SE TIENE LA FECHA DE INSTALACIÃ“N Y DE PUESTA EN MARCHA, POR LO QUE SE CONSIDERO LA MISMA FECHA DE ADQUISICIÃ“N. | [15 empty] | 0
DFSSA004060 | INSALUD | INSTITUTO NACIONAL DE NEUROLOGIA Y NEUROCIRUGIA MANUEL VELASCO SUAREZ | 09 | CIUDAD DE MEXICO | 012 | TLALPAN | 0001 | TLALPAN | 08 | TLALPAN | HO | O | HE | 1 | 2.23.0 | EQUIPO EN AREA DE HEMODINAMIA | 531_055_0016 | ANGIOGRAFO ARCO BIPLANAR | 2.23.1.X.01 | SIEMENS | AXIOM ARTIS | 53060 | HEMODINAMIA | SI | 1 | NO APLICA | SI | ADQUISICION | 11385000 | 2005-12-20 | 2005-12-20 | 2005-12-20 | 4 | SI | SI | NO | NO | 5 | TÃ‰CNICO RADIÃ“LOGO | MÃ‰DICO CON SUBESPECIALIDAD EN TERAPIA ENDOVASCULAR NEUROLÃ“GICA | MÃ‰DICO CON SUBESPECIALIDAD EN TERAPIA ENDOVASCULAR NEUROLÃ“GICA | MÃ‰DICO ANESTESIÃ“LOGO CON SUBESPECIALIDAD EN NEUROANESTESIOLOGÃA | ENFERMERO | [6 empty] | PREVENTIVO Y CORRECTIVO. NO SE TIENE LA FECHA DE INSTALACIÃ“N Y DE PUESTA EN MARCHA, POR LO QUE SE CONSIDERO LA MISMA FECHA DE ADQUISICIÃ“N. | [15 empty] | 0
DFSSA004060 | INSALUD | INSTITUTO NACIONAL DE NEUROLOGIA Y NEUROCIRUGIA MANUEL VELASCO SUAREZ | 09 | CIUDAD DE MEXICO | 012 | TLALPAN | 0001 | TLALPAN | 08 | TLALPAN | HO | O | HE | 1 | 2.24.0 | EQUIPO EN AREA DE MEDICINA NUCLEAR | 531_254_0165 | EQUIPO DE TOMOGRAFÍA POR EMISIÓN DE POSITRONES CON TOMOGRAFÍA AXIAL COMPUTARIZADA (PET-CT) | 2.24.1.X.1.06 | SIEMENS | BIOGRAPH MCT | 11050 | MEDICINA NUCLEAR | SI | 1 | NO APLICA | SI | ADQUISICION | 70076249.6 | 2011-08-02 | 2011-08-02 | 2013-08-20 | 6 | SI | SI | NO | NO | 6 | FISICO MEDICO | FISICO MEDICO | TECNICO RADIOTERAPEUTA | TECNICO RADIOTERAPEUTA | MEDICO RADIOLOGO CON SUBESPECIALIDAD EN NEUROCIENCIAS NUCLEARES | MEDICO RADIOLOGO CON SUBESPECIALIDAD EN NEUROCIENCIAS NUCLEARES | [5 empty] | PREVENTIVO Y CORRECTIVO. NO SE TIENE LA FECHA DE INSTALACIÃ“N Y DE PUESTA EN MARCHA EXACTAS, POR LO QUE SE CONSIDERÃ“ LA MISMA FECHA DE ADQUISICIÃ“N Y DE INSTALACIÃ“N. LA FECHA DE PUESTA EN MARCHA ES APROXIMADA. EL COSTO DE ADQUISICIÃ“N INCLUYÃ“ EL PET- | [15 empty] | 0
DFSSA004154 | SAP | HOSPITAL PSIQUIATRICO FRAY BERNARDINO ALVAREZ | 09 | CIUDAD DE MEXICO | 012 | TLALPAN | 0001 | TLALPAN | 08 | TLALPAN | HO | Y | HE | 1 | 2.21.0 | EQUIPO EN AREA DE IMAGENOLOGIA | 531_254_0049 | TOMOGRAFO DE 16 CORTES O 20 CORTES | 2.21.1.X.1.08 | HITACHI MEDICAL SYSTEMS | SUPRIA 16 | W5051G1Z0330717 | IMAGENOLOGIA | SI | 1 |  | SI | DONACION | 0 | 2018-11-27 | 2019-01-01 | 2019-01-01 | 999 | SI | NO | NO | SI | 2 | TECNICO RADIOLOGO | MEDICO RADIOLOGO | [9 empty] | ENTRE SEMANA SON EN PROMEDIO 3 ESTUDIOS POR DÃA, MIENTRAS QUE EN FIN DE SEMANA SON 6 ESTUDIOS POR DÃA. |  |  |  |  | 1 |  |  | 5: REPORTA EQUIPO MEDICO FUNCIONANDO PERO NO REPORTA EL COSTO DE ADQUISICIÓN. | REPORTA EQUIPO MEDICO FUNCIONANDO PERO NO REPORTA EL COSTO DE ADQUISICIÓN. | 1
DFSSA004154 | SAP | HOSPITAL PSIQUIATRICO FRAY BERNARDINO ALVAREZ | 09 | CIUDAD DE MEXICO | 012 | TLALPAN | 0001 | TLALPAN | 08 | TLALPAN | HO | Y | HE | 1 | 2.21.0 | EQUIPO EN AREA DE IMAGENOLOGIA | 531_791_0066 | RESONANCIA MAGNETICA DE 1.5 TESLAS | 2.21.1.X.1.23 | PHILIPS | MULTIVA | 1031960 | IMAGENOLOGIA | SI | 1 |  | SI | DONACION | 0 | 2018-09-11 | 2018-12-01 | 2019-08-12 | 999 | SI | NO | NO | SI | 2 | MEDICO RADIOLOGO | TECNICO RADIOLOGO | [9 empty] | ENTRE SEMANA SON EN PROMEDIO 3 ESTUDIOS POR DÃA, MIENTRAS QUE EN FIN DE SEMANA SON 6 ESTUDIOS POR DÃA. |  |  |  |  | 1 |  |  | 5: REPORTA EQUIPO MEDICO FUNCIONANDO PERO NO REPORTA EL COSTO DE ADQUISICIÓN. | REPORTA EQUIPO MEDICO FUNCIONANDO PERO NO REPORTA EL COSTO DE ADQUISICIÓN. | 1
DFSSA005011 | SSA | HOSPITAL GENERAL TOPILEJO | 09 | CIUDAD DE MEXICO | 012 | TLALPAN | 0027 | SAN MIGUEL TOPILEJO | 08 | TLALPAN | HO | M | HG | 1 | 2.21.0 | EQUIPO EN AREA DE IMAGENOLOGIA | 531_254_0049 | TOMOGRAFO DE 16 CORTES O 20 CORTES | 2.21.1.X.1.08 | PHILIPS | ACCESS CT | 320203 | IMAGENOLOGIA | SI | 1 | NO APLICA | SI | ADQUISICION | 10071246.67 | 2020-12-15 | 2021-01-13 | 0000-00-00 | 0 | NO | NO | NO | NO | 0 | 1 | MEDICO RADIOLOGO | [15 empty] | 1 | 1 | 6: REPORTA QUE LE EQUIPO ESTA FUNCIONANDO, PERO NO REPORTA NUMERO DE PROCEDIMIENTOS REALIZADOS.; 7: REPORTA QUE EL EQUIPO ESTA FUNCIONANDO, PERO NO REPORTA PERSONA QUE REALIZA EL PROCEDIMIENTO. | REPORTA QUE LE EQUIPO ESTA FUNCIONANDO, PERO NO REPORTA NUMERO DE PROCEDIMIENTOS REALIZADOS.REPORTA QUE EL EQUIPO ESTA FUNCIONANDO, PERO NO REPORTA PERSONA QUE REALIZA EL PROCEDIMIENTO. | 2
DFSSA018166 | SSA | HOSPITAL GENERAL AJUSCO MEDIO | 09 | CIUDAD DE MEXICO | 012 | TLALPAN | 0001 | TLALPAN | 08 | TLALPAN | HO | M | HG | 1 | 2.7.0 | EQUIPO EN UNIDAD QUIRURGICA | 531_626_0024 | MICROSCOPIO PARA NEUROCIRUGIA | 2.7.1.X.1.30 | MOLLER WEDEL | HI-R700 | 312 | QUIROFANOS | SI | 1 |  | NO | ADQUISICION | 0 | 2011-03-23 | 2011-03-23 | 2011-05-12 | 0 | SI | NO | NO | NO | 2 | MEDICO ESPECIALISTA EN NEUROCIRUGIA | MEDICO ESPECIALISTA EN ORTOPEDIA Y TRAUMATISMO | [9 empty] | NO SE CUENTA CON EL DATO DE COSTO DE ADQUISICION |  |  |  |  | 1 | 1 |  | 5: REPORTA EQUIPO MEDICO FUNCIONANDO PERO NO REPORTA EL COSTO DE ADQUISICIÓN.; 6: REPORTA QUE LE EQUIPO ESTA FUNCIONANDO, PERO NO REPORTA NUMERO DE PROCEDIMIENTOS REALIZADOS. | REPORTA EQUIPO MEDICO FUNCIONANDO PERO NO REPORTA EL COSTO DE ADQUISICIÓN.REPORTA QUE LE EQUIPO ESTA FUNCIONANDO, PERO NO REPORTA NUMERO DE PROCEDIMIENTOS REALIZADOS. | 2
DFSSA018166 | SSA | HOSPITAL GENERAL AJUSCO MEDIO | 09 | CIUDAD DE MEXICO | 012 | TLALPAN | 0001 | TLALPAN | 08 | TLALPAN | HO | M | HG | 1 | 2.21.0 | EQUIPO EN AREA DE IMAGENOLOGIA | mast_anl_este | MASTOGRAFO ANALOGICO CON ESTEREOTAXIA | 2.21.1.X.1.14 | SIEMENS | MAMMOMAT 3000 NOVA | 12098 | IMAGENOLOGIA | NO | -1 | OBSOLETO | NO | LLAVE EN MANO | 148500 | 2009-03-26 | 2009-09-22 | 2010-10-18 | 0 | SI | NO | NO | NO | 1 | TECNICO RADIOLOGO CON ESPECIALIDAD EN MASTOGRAFIA | [10 empty] | EL MONTO DEL COSTO DE ADQUISICION SE ENCUENTRA EN DOLARES | [15 empty] | 0
GTSSA005432 | SSA | HOSPITAL GENERAL PURISIMA DEL RINCON | 11 | GUANAJUATO | 025 | PURISIMA DEL RINCON | 0001 | PURISIMA DE BUSTOS | 08 | LEON DELTA | HO | M | HG | 1 | 2.21.0 | EQUIPO EN AREA DE IMAGENOLOGIA | 531_254_0148 | TOMOGRAFO DE 32 CORTES O 40 CORTES | 2.21.1.X.1.09 | SIEMENS | SOMATOM SCOPE POWER | 115599 | IMAGENOLOGIA | SI | 1 |  | SI | ADQUISICION | 9030600 | 2018-08-15 | 2018-08-29 | 2018-09-18 | 8 | SI | SI | NO | SI | 2 | TECNICO RADIOLOGO | TECNICO RADIOLOGO | TECNICO RADIOLOGO | TECNICO RADIOLOGO | TECNICO RADIOLOGO | [22 empty] | 0
GTSSA005432 | SSA | HOSPITAL GENERAL PURISIMA DEL RINCON | 11 | GUANAJUATO | 025 | PURISIMA DEL RINCON | 0001 | PURISIMA DE BUSTOS | 08 | LEON DELTA | HO | M | HG | 1 | 2.21.0 | EQUIPO EN AREA DE IMAGENOLOGIA | mast_dig_este | MASTOGRAFO DIGITAL CON ESTEREOTAXIA | 2.21.1.X.1.15 | HOLOGIC | DIMENSIONS | SDM131400192 | IMAGENOLOGIA | SI | 1 |  | SI | ADQUISICION | 7418200 | 2018-08-15 | 2018-08-29 | 2018-09-18 | 8 | SI | NO | NO | NO | 1 | TECNICO RADIOLOGO | [10 empty] | NO CONTAMOS CON PERSONAL EX PROFESO PARA EL PROGRAMA DE CANCER DE MAMA, DE ELLO DERIVA LA BAJA PRODUCTIVIDAD | [15 empty] | 0
GTSSA017023 | SSA | HOSPITAL GENERAL SILAO | 11 | GUANAJUATO | 037 | SILAO DE LA VICTORIA | 0001 | SILAO DE LA VICTORIA | 08 | LEON DELTA | HO | M | HG | 1 | 2.21.0 | EQUIPO EN AREA DE IMAGENOLOGIA | 531_254_0148 | TOMOGRAFO DE 32 CORTES O 40 CORTES | 2.21.1.X.1.09 | SIEMENS | SOMATOM SCOPE POWER | 115595 | IMAGENOLOGIA | SI | 1 |  | SI | ADQUISICION | 9030600 | 2018-08-15 | 2018-09-14 | 2018-09-29 | 15 | SI | SI | NO | NO | 2 | MEDICO RADIOLOGO | TECNICO RADIOLOGO | [25 empty] | 0
GTSSA017023 | SSA | HOSPITAL GENERAL SILAO | 11 | GUANAJUATO | 037 | SILAO DE LA VICTORIA | 0001 | SILAO DE LA VICTORIA | 08 | LEON DELTA | HO | M | HG | 1 | 2.21.0 | EQUIPO EN AREA DE IMAGENOLOGIA | mast_dig_este | MASTOGRAFO DIGITAL CON ESTEREOTAXIA | 2.21.1.X.1.15 | HOLOGIC | DIMENSIONS | SDM131400191 | IMAGENOLOGIA | SI | 1 |  | SI | ADQUISICION | 7418200 | 2018-08-08 | 2018-08-28 | 2018-10-03 | 22 | SI | NO | NO | SI | 2 | MEDICO RADIOLOGO | TECNICO RADIOLOGO | [25 empty] | 0
HGSSA001590 | SSA | HOSPITAL GENERAL DEL VALLE DEL MEZQUITAL IXMIQUILPAN | 13 | HIDALGO | 030 | IXMIQUILPAN | 0001 | IXMIQUILPAN | 08 | IXMIQUILPAN | HO | M | HG | 1 | 2.21.0 | EQUIPO EN AREA DE IMAGENOLOGIA | 531_341_2487 | MASTOGRAFO DIGITAL | 2.21.1.X.1.13 | FUJIFILM | AMULET INNOVALITY | 16423880 | IMAGENOLOGIA | SI | 1 |  | SI | ADQUISICION | 457364800 | 2022-06-28 | 2022-06-30 | 2022-09-21 | 20 | SI | NO | NO | NO | 1 | TECNICO RADIOLOGO | [10 empty] | EQUIPO NUEVO INICA OPERACIONES EL 21 DE SEPTIEMBRE. ANEXO OFICIO DE NOTICICACION POR PARTE DE LA UNIDASD HOSPITALARIA | [15 empty] | 0
JCSSA004230 | SSA | HOSPITAL REGIONAL DE PUERTO VALLARTA | 14 | JALISCO | 067 | PUERTO VALLARTA | 0001 | PUERTO VALLARTA | 08 | PUERTO VALLARTA | HO | M | HG | 1 | 2.21.0 | EQUIPO EN AREA DE IMAGENOLOGIA | mast_anl_CR | MASTOGRAFO ANALOGICO CON DIGITALIZADOR (CR) | 2.21.1.X.1.17 | GENERAL ELECTRIC | ALPHA RT | 34380 | IMAGENOLOGIA | SI | 1 |  | SI | ADQUISICION | 1791299 | 2012-09-14 | 2013-08-15 | 2013-10-23 | 12 | SI | NO | NO | SI | 1 | TECNICO RADIOLOGO | TECNICO RADIOLOGO | [25 empty] | 0
MCSSA010251 | SSA | HOSPITAL GENERAL IXTAPAN DE LA SAL | 15 | MEXICO | 040 | IXTAPAN DE LA SAL | 0013 | EL SALITRE | 08 | TENANCINGO | HO | M | HG | 1 | 2.21.0 | EQUIPO EN AREA DE IMAGENOLOGIA | 531_254_0049 | TOMOGRAFO DE 16 CORTES O 20 CORTES | 2.21.1.X.1.08 | SIEMENS | SOMATON SCOPE | 92884 | IMAGENOLOGIA | SI | 1 |  | SI | ADQUISICION | 13387237.52 | 2016-08-24 | 2017-02-10 | 2017-02-10 | 15 | SI | SI | SI | SI | 8 | MEDICO RADIOLOGO | TECNICO RADIOLOGO | TECNICO RADIOLOGO | TECNICO RADIOLOGO | TECNICO RADIOLOGO | TECNICO RADIOLOGO | TECNICO RADIOLOGO | TECNICO RADIOLOGO |  |  |  | NUMERO DE INVENTARIO 2E99660302017 | [15 empty] | 0
MCSSA010251 | SSA | HOSPITAL GENERAL IXTAPAN DE LA SAL | 15 | MEXICO | 040 | IXTAPAN DE LA SAL | 0013 | EL SALITRE | 08 | TENANCINGO | HO | M | HG | 1 | 2.21.0 | EQUIPO EN AREA DE IMAGENOLOGIA | 531_254_0049 | TOMOGRAFO DE 16 CORTES O 20 CORTES | 2.21.1.X.1.08 | SIEMENS | SOMATON SCOPE | 92884 | IMAGENOLOGIA | SI | 1 | NO APLICA | SI | ADQUISICION | 13387237.52 | 2016-08-24 | 2017-02-10 | 2017-02-10 | 15 | SI | SI | SI | SI | 8 | MEDICO RADIOLOGO | TECNICO RADIOLOGO | TECNICO RADIOLOGO | TECNICO RADIOLOGO | TECNICO RADIOLOGO | TECNICO RADIOLOGO | TECNICO RADIOLOGO | TECNICO RADIOLOGO |  |  |  | NUMERO DE INVENTARIO 2E 996 6030 2017 | [15 empty] | 0
NLSSA000855 | SSA | HOSPITAL GENERAL DOCTOR ARROYO | 19 | NUEVO LEON | 014 | DOCTOR ARROYO | 0001 | DOCTOR ARROYO | 08 | DOCTOR ARROYO | HO | M | HG | 1 | 2.21.0 | EQUIPO EN AREA DE IMAGENOLOGIA | 531_254_0049 | TOMOGRAFO DE 16 CORTES O 20 CORTES | 2.21.1.X.1.08 | SIEMENS | SOMATOM ESCOTE | 93038 | IMAGENOLOGIA | SI | 1 | FALLA DE SOFTWARE | SI | ADQUISICION | 10299 | 2018-12-31 | 2019-01-01 | 2019-01-01 | 4 | SI | SI | SI | SI | 1 | TECNICO EN RAYOS X | TECNICO EN RAYOS X | TECNICO EN RAYOS X | TECNICO EN RAYOS X | [7 empty] | PROPORCIONO LA INFORMACIÃ“N EL ADMINISTRADOR DEL HOSPITAL C.P.JESUS A. MELENDEZ GONZALEZ,/ EL TOMOGRAFO SI FUNCIONO DURANTE ESTE MES DE DICIEMBRE PARA UN TOTAL DE 96 ESTUDIOS Y UN PROMEDIO DE 4.3 | [15 empty] | 0
NLSSA000855 | SSA | HOSPITAL GENERAL DOCTOR ARROYO | 19 | NUEVO LEON | 014 | DOCTOR ARROYO | 0001 | DOCTOR ARROYO | 08 | DOCTOR ARROYO | HO | M | HG | 1 | 2.21.0 | EQUIPO EN AREA DE IMAGENOLOGIA | 531_341_2487 | MASTOGRAFO DIGITAL | 2.21.1.X.1.13 | I.M.S.GIOTTO | GIOTTO CLASS | 2337113852 | IMAGENOLOGIA | NO | -1 | EN INSTALACION |  | ADQUISICION | 5997200 | 2023-11-22 | 2023-12-01 | 2023-12-15 | 0 | SI | NO | NO | NO | 1 | ENFERMERA GENERAL | [10 empty] | SE SIGUEN HACIENDO PRUEBAS Y NO HUBO PRODUCTIVIDAD EN ESTE MES DE DICIEMBRE DEL 2023 | [15 empty] | 0
NLSSA001263 | SSA | HOSPITAL GENERAL GALEANA | 19 | NUEVO LEON | 017 | GALEANA | 0001 | GALEANA | 08 | DOCTOR ARROYO | HO | M | HG | 1 | 2.21.0 | EQUIPO EN AREA DE IMAGENOLOGIA | 531_254_0148 | TOMOGRAFO DE 32 CORTES O 40 CORTES | 2.21.1.X.1.09 | SIEMENS | SOMATOM GO NOW | 112842 | IMAGENOLOGIA | SI | 1 |  | Si | ADQUISICION | 15776000 | 2020-12-15 | 2021-02-15 | 2021-02-18 | 3 | Si | Si | No | Si | 2 | TECNICO EN RAYOS X | TECNICO EN RAYOS X | TECNICO EN RAYOS X | TECNICO EN RAYOS X | [7 empty] | EL EQUIPO FUNCIONA NORMALMENTE LA INFORMACIÃ“N FUE PROPORCIONADA ESTA VEZ EN ESTE MES DE NOVIEMBRE POR EL TECNICO RADIOLOGA ENCARGADO JOSE MANUEL AGUILAR FLORES Y NOS MENCIONA QUE EN ESTE MES DICIEMBRE /SE REALIZARON 62 ESTUDIOS PARA UN PROMEDIO DE 2 | [15 empty] | 0
NLSSA001263 | SSA | HOSPITAL GENERAL GALEANA | 19 | NUEVO LEON | 017 | GALEANA | 0001 | GALEANA | 08 | DOCTOR ARROYO | HO | M | HG | 1 | 2.21.0 | EQUIPO EN AREA DE IMAGENOLOGIA | 531_341_2487 | MASTOGRAFO DIGITAL | 2.21.1.X.1.13 | I.M.S. | GIOTTO CLASS | 1741101642 | IMAGENOLOGIA | SI | 1 | NO APLICA | SI | ADQUISICION | 5101680 | 2017-12-26 | 2018-01-30 | 2018-01-31 | 1 | SI | NO | NO | NO | 1 | TECNICO EN RAYOS X | [10 empty] | EL ENCARGADO DEL AREA EL TEC RADIOLOGO MAHARAI SOLIS ALEJANDRO DEL HOSPITAL DE GALEANA / MENCIONA QUE AL DÃA DE HOY SE ENCUENTRA EN OPERACIÃ“N EL MASTÃ“GRAFO Y EN EL MES DE DICIEMBRE LOS ESTUDIOS FUERON DE 24 Y DE 1.09 EN PROMEDIO DIARIOS | [15 empty] | 0
PLSSA008572 | SSA | HOSPITAL GENERAL DE ACATLAN DE OSORIO | 21 | PUEBLA | 003 | ACATLAN | 0001 | ACATLAN DE OSORIO | 08 | ACATLAN | HO | M | HG | 1 | 2.21.0 | EQUIPO EN AREA DE IMAGENOLOGIA | mast_anl_CR | MASTOGRAFO ANALOGICO CON DIGITALIZADOR (CR) | 2.21.1.X.1.17 | HOLOGIC, INC DANBURY, CT. 06810, U.S.A. | 4-000-0014 | 194091315599 | IMAGENOLOGIA | NO | -1 | Falta de mantenimiento correctivo | SI | ADQUISICION | 0 | 2014-01-07 | 2014-01-07 | 0000-00-00 | 0 | NO | NO | NO | NO | 1 | TECNICO RADIOLOGO | TECNICO RADIOLOGO | MEDICO RADIOLOGO | [8 empty] | SE CUENTA CON PERSONAL NO EXCLUSIVO QUE PUEDE CUBRIR EL SERVICIO, PERO EL EQUIPO NO BRINDA SERVICIO. | [15 empty] | 0
TCSSA002423 | SSA | HOSPITAL GENERAL DE HUIMANGUILLO DR. ADELFO S. AGUIRRE | 27 | TABASCO | 008 | HUIMANGUILLO | 0001 | HUIMANGUILLO | 08 | HUIMANGUILLO | HO | M | HG | 1 | 2.21.0 | EQUIPO EN AREA DE IMAGENOLOGIA | 531_341_2214 | MASTOGRAFO ANALOGICO | 2.21.1.X.1.12 | G.E | ALPHA RT | XM34098 | IMAGENOLOGIA | NO | -1 | Falta de mantenimiento correctivo | NO | ADQUISICION | 1026086.96 | 2009-09-09 | 2014-06-15 | 2014-12-15 | 20 | SI | NO | NO | NO | 1 | TECNICO RADIOLOGO | [10 empty] | EQUIPO PARA BAJA, PROYECTO DE SUSTITUCION, NIVEL NACIONAL. | [15 empty] | 0
VZSSA006972 | SSA | HOSPITAL DE ALTA ESPECIALIDAD DE VERACRUZ | 30 | VERACRUZ DE IGNACIO DE LA LLAVE | 193 | VERACRUZ | 0001 | VERACRUZ | 08 | VERACRUZ | HO | O | HE | 1 | 2.7.0 | EQUIPO EN UNIDAD QUIRURGICA | 531_626_0024 | MICROSCOPIO PARA NEUROCIRUGIA | 2.7.1.X.1.30 | CARL ZEISS | OPMI PENTERO 800 | 6641720804 | QUIROFANOS | SI | 1 |  | SI | ADQUISICION | 649937.45 | 2019-07-01 | 2019-08-01 | 2019-08-01 | 1 | SI | SI | SI | SI | 1 | MEDICO NEURO CIRUJANO | MEDICO NEURO CIRUJANO | [25 empty] | 0
VZSSA006972 | SSA | HOSPITAL DE ALTA ESPECIALIDAD DE VERACRUZ | 30 | VERACRUZ DE IGNACIO DE LA LLAVE | 193 | VERACRUZ | 0001 | VERACRUZ | 08 | VERACRUZ | HO | O | HE | 1 | 2.21.0 | EQUIPO EN AREA DE IMAGENOLOGIA | 531_254_0155 | TOMOGRAFO DE 64 CORTES | 2.21.1.X.1.10 | PHILIPS | INGENUITY MD64 | 333050 | IMAGENOLOGIA | SI | 1 |  | NO | ADQUISICION | 0 | 0000-00-00 | 0000-00-00 | 0000-00-00 | 16 | SI | SI | SI | SI | 4 | TECNICO RADIOLOGO | TECNICO RADIOLOGO | TECNICO RADIOLOGO | TECNICO RADIOLOGO | [8 empty] | 1 |  |  |  | 1 |  |  | 1: REPORTA EQUIPO MEDICO FUNCIONANDO, PERO NO REGISTRA FECHAS DE AQUISICION, INSTALACION, PUESTA EN MARCHA.; 5: REPORTA EQUIPO MEDICO FUNCIONANDO PERO NO REPORTA EL COSTO DE ADQUISICIÓN. | REPORTA EQUIPO MEDICO FUNCIONANDO, PERO NO REGISTRA FECHAS DE AQUISICION, INSTALACION, PUESTA EN MARCHA.REPORTA EQUIPO MEDICO FUNCIONANDO PERO NO REPORTA EL COSTO DE ADQUISICIÓN. | 2
VZSSA006972 | SSA | HOSPITAL DE ALTA ESPECIALIDAD DE VERACRUZ | 30 | VERACRUZ DE IGNACIO DE LA LLAVE | 193 | VERACRUZ | 0001 | VERACRUZ | 08 | VERACRUZ | HO | O | HE | 1 | 2.21.0 | EQUIPO EN AREA DE IMAGENOLOGIA | tom_may_128 | TOMOGRAFO DE 128 CORTES O MAS | 2.21.1.X.1.11 | PHILIPS | INCISIVE CT | 550425 | IMAGENOLOGIA | SI | 1 |  | SI | DONACION | 0 | 2023-09-25 | 2023-11-11 | 2023-12-11 | 20 | SI | SI | SI | SI | 1 | TECNICO RADIOLOGO | TECNICO RADIOLOGO | TECNICO RADIOLOGO | [13 empty] | 1 |  |  | 5: REPORTA EQUIPO MEDICO FUNCIONANDO PERO NO REPORTA EL COSTO DE ADQUISICIÓN. | REPORTA EQUIPO MEDICO FUNCIONANDO PERO NO REPORTA EL COSTO DE ADQUISICIÓN. | 1
VZSSA006972 | SSA | HOSPITAL DE ALTA ESPECIALIDAD DE VERACRUZ | 30 | VERACRUZ DE IGNACIO DE LA LLAVE | 193 | VERACRUZ | 0001 | VERACRUZ | 08 | VERACRUZ | HO | O | HE | 1 | 2.21.0 | EQUIPO EN AREA DE IMAGENOLOGIA | 531_341_2487 | MASTOGRAFO DIGITAL | 2.21.1.X.1.13 | FUJIFILM | AMULET INNOVALITY | DR 3500 W 24X30 E 97022878 | IMAGENOLOGIA | SI | 1 |  | SI | ARRENDAMIENTO | 0 | 0000-00-00 | 0000-00-00 | 0000-00-00 | 3 | NO | NO | NO | SI | 2 | TECNICO RADIOLOGO | TECNICO RADIOLOGO | [9 empty] | FECHA DE ADQUISICION, FECHA DE INSTALACION Y FECHA DE PUESTA EN MARCHA NO DISPONIBLES | 1 |  |  |  | 1 |  |  | 1: REPORTA EQUIPO MEDICO FUNCIONANDO, PERO NO REGISTRA FECHAS DE AQUISICION, INSTALACION, PUESTA EN MARCHA.; 5: REPORTA EQUIPO MEDICO FUNCIONANDO PERO NO REPORTA EL COSTO DE ADQUISICIÓN. | REPORTA EQUIPO MEDICO FUNCIONANDO, PERO NO REGISTRA FECHAS DE AQUISICION, INSTALACION, PUESTA EN MARCHA.REPORTA EQUIPO MEDICO FUNCIONANDO PERO NO REPORTA EL COSTO DE ADQUISICIÓN. | 2
VZSSA006972 | SSA | HOSPITAL DE ALTA ESPECIALIDAD DE VERACRUZ | 30 | VERACRUZ DE IGNACIO DE LA LLAVE | 193 | VERACRUZ | 0001 | VERACRUZ | 08 | VERACRUZ | HO | O | HE | 1 | 2.21.0 | EQUIPO EN AREA DE IMAGENOLOGIA | 531_791_0066 | RESONANCIA MAGNETICA DE 1.5 TESLAS | 2.21.1.X.1.23 | PHILIPS | INGENIA AMBICIÃ“N S. | 48738 | IMAGENOLOGIA | NO | -1 | NO ENTREGADO | NO | ADQUISICION | 0 | 0000-00-00 | 0000-00-00 | 0000-00-00 | 0 | NO | NO | NO | NO | 0 | 0 | 0 | [9 empty] | COSTO DE ADQUISICIÃ“N, FECHA DE ADQUISICION, FECHA DE INSTALACION Y FECHA DE PUESTA EN MARCHA NO DISPONIBLES | [15 empty] | 0
VZSSA006972 | SSA | HOSPITAL DE ALTA ESPECIALIDAD DE VERACRUZ | 30 | VERACRUZ DE IGNACIO DE LA LLAVE | 193 | VERACRUZ | 0001 | VERACRUZ | 08 | VERACRUZ | HO | O | HE | 1 | 2.24.0 | EQUIPO EN AREA DE MEDICINA NUCLEAR | 531_157_0724 | GAMMA CAMARA DE DOS DETECTORES (CAMARA DE CENTELLEO DE DOS DETECTORES) | 2.24.1.X.1.01 | GENERAL ELECTRIC | ASM000165 | 1200216 | MEDICINA NUCLEAR | NO | -1 | FALTA DE MANTENIMIENTO CORRECTIVO | NO | ADQUISICION | 0 | 0000-00-00 | 0000-00-00 | 0000-00-00 | 0 | NO | NO | NO | NO | 0 | 0 | 0 | [9 empty] | COSTO DE ADQUISICIÃ“N, FECHA DE ADQUISICION, FECHA DE INSTALACION Y FECHA DE PUESTA EN MARCHA NO DISPONIBLES | [15 empty] | 0
CSSSA019645 | SSA | H. B. C. DE OCOSINGO | 07 | CHIAPAS | 059 | OCOSINGO | 0001 | OCOSINGO | 09 | OCOSINGO | HO | N | HI | 1 | 2.21.0 | EQUIPO EN AREA DE IMAGENOLOGIA | 531_341_2487 | MASTOGRAFO DIGITAL | 2.21.1.X.1.13 | PHILIPS | MICRO DOSE SI L50 | 180006-10 | IMAGENOLOGIA | NO | -1 | FALTA DE PERSONAL | SI | ADQUISICION | 6000000 | 2018-10-02 | 2019-02-20 | 2019-02-20 | 0 | NO | NO | NO | NO | 0 | TECNICO RADIOLOGO | [10 empty] | INICIO ESTE AÃ‘O SIN OPERACIONES POR FALTA DE PERSONAL QUE OPERE EL EQUIPO POR FALTA DE RENOVACION DE CONTRATO | [15 empty] | 0
DFSSA001540 | SSA | HOSPITAL GENERAL IZTAPALAPA | 09 | CIUDAD DE MEXICO | 007 | IZTAPALAPA | 0001 | IZTAPALAPA | 09 | IZTAPALAPA | HO | M | HG | 1 | 2.21.0 | EQUIPO EN AREA DE IMAGENOLOGIA | 531_254_0049 | TOMOGRAFO DE 16 CORTES O 20 CORTES | 2.21.1.X.1.08 | SIEMENS | SOMATOM EMOTION 16-SLIDE CONFIGURATION | 70101 | IMAGENOLOGIA | NO | -1 | FALTA DE INSTALACIONES ESPECIFICAS PARA EL EQUIPO (LUZ, AGUA, AIRE ACONDICIONADO) | SI | ADQUISICION | 9490499.99 | 2013-12-16 | 2014-01-31 | 2014-01-31 | 0 | SI | SI | SI | SI | 1 | 1 | [26 empty] | 0
DFSSA001540 | SSA | HOSPITAL GENERAL IZTAPALAPA | 09 | CIUDAD DE MEXICO | 007 | IZTAPALAPA | 0001 | IZTAPALAPA | 09 | IZTAPALAPA | HO | M | HG | 1 | 2.21.0 | EQUIPO EN AREA DE IMAGENOLOGIA | 531_341_2487 | MASTOGRAFO DIGITAL | 2.21.1.X.1.13 | PLAN MED | NUANCE EXCEL | AEWKNE33078 | IMAGENOLOGIA | NO | -1 | FALTA DE INSTALACIONES ESPECIFICAS PARA EL EQUIPO (LUZ, AGUA, AIRE ACONDICIONADO) | NO | ADQUISICION | 6200000 | 2015-09-06 | 2015-08-05 | 2015-09-08 | 0 | SI | NO | NO | NO | 1 | TECNICO RADIOLOGO | [26 empty] | 0
DFSSA001762 | SSA | C.S.T-III DR. GUILLERMO ROMAN Y CARRILLO | 09 | CIUDAD DE MEXICO | 007 | IZTAPALAPA | 0001 | IZTAPALAPA | 09 | IZTAPALAPA | CE | S | CS | 1 | 2.21.0 | EQUIPO EN AREA DE IMAGENOLOGIA | 531_341_2487 | MASTOGRAFO DIGITAL | 2.21.1.X.1.13 | LORAD-HOLOGIC | SELENIA | 194120810652 | IMAGENOLOGIA | NO | -1 | Falta de mantenimiento correctivo | NO | ADQUISICION | 8486666.66 | 2008-10-01 | 2008-12-17 | 2008-12-17 | 0 | SI | NO | NO | NO | 1 | TECNICO RADIOLOGO | [10 empty] | SE MODIFICA EL NUMERO DE SERIE BASADO EN QUE EL NUMERO ANTERIOR ERA DEL GANTRY (PIEZA DEL EQUIPO) Y AHORA SE ESTA ANOTANDO JUSTO EL NUMERO DE SERIE DEL MASTOGRAFO. | [15 empty] | 0
DFSSA001774 | SSA | C.S.T-III DR. RAFAEL CARRILLO | 09 | CIUDAD DE MEXICO | 007 | IZTAPALAPA | 0001 | IZTAPALAPA | 09 | IZTAPALAPA | CE | S | CS | 1 | 2.21.0 | EQUIPO EN AREA DE IMAGENOLOGIA | 531_341_2487 | MASTOGRAFO DIGITAL | 2.21.1.X.1.13 | LORAD-HOLOGIC | SELENIA | 194120810640 | IMAGENOLOGIA | SI | 1 |  | NO | ADQUISICION | 8486666.66 | 2008-11-12 | 2009-02-01 | 2009-02-15 | 12 | SI | NO | NO | NO | 1 | TECNICO RADIOLOGO | [10 empty] | SE MODIFICA EL NUMERO DE SERIE BASADO EN QUE EL NUMERO ANTERIOR ERA DEL GANTRY (PIEZA DEL EQUIPO) Y AHORA SE ESTA ANOTANDO JUSTO EL NUMERO DE SERIE DEL MASTOGRAFO. | [15 empty] | 0
DFSSA004265 | SSA | HOSPITAL DE ESPECIALIDADES DE LA CIUDAD DE MEXICO DR. BELISARIO DOMINGUEZ | 09 | CIUDAD DE MEXICO | 007 | IZTAPALAPA | 0001 | IZTAPALAPA | 09 | IZTAPALAPA | HO | O | HE | 1 | 2.21.0 | EQUIPO EN AREA DE IMAGENOLOGIA | 531_254_0148 | TOMOGRAFO DE 32 CORTES O 40 CORTES | 2.21.1.X.1.09 | PHILIPS | ACCES CT | 320633 | IMAGENOLOGIA | SI | 1 |  | NO | TRASLADO | 0 | 2023-09-01 | 2024-10-01 | 2023-10-15 | 2 | SI | NO | NO | NO | 1 | TECNICO RADIOLOGO | [10 empty] | NO SE CUENTA CON EL MONTO DE ADQUISISIÃ“N, EL DATO CAPTURADO ES PARA QUE LA PLATAFORMA PERMITA CONTNUAR LA CAPTURA |  |  |  |  | 1 |  |  | 5: REPORTA EQUIPO MEDICO FUNCIONANDO PERO NO REPORTA EL COSTO DE ADQUISICIÓN. | REPORTA EQUIPO MEDICO FUNCIONANDO PERO NO REPORTA EL COSTO DE ADQUISICIÓN. | 1
DFSSA004265 | SSA | HOSPITAL DE ESPECIALIDADES DE LA CIUDAD DE MEXICO DR. BELISARIO DOMINGUEZ | 09 | CIUDAD DE MEXICO | 007 | IZTAPALAPA | 0001 | IZTAPALAPA | 09 | IZTAPALAPA | HO | O | HE | 1 | 2.21.0 | EQUIPO EN AREA DE IMAGENOLOGIA | mast_dig_este | MASTOGRAFO DIGITAL CON ESTEREOTAXIA | 2.21.1.X.1.15 | LORAD HOLOGIC | SELENIA | 28406071899 | IMAGENOLOGIA | SI | 1 |  | NO | ADQUISICION | 8182.25 | 2007-07-31 | 2007-07-31 | 2007-07-31 | 10 | SI | NO | NO | NO | 3 | 1 MÃ‰DICO RADIÃ“LOGO | 1 TÃ‰CNICO RADIÃ“LOGO | 1 ENFERMERA | [8 empty] | EL MONTO DEL COSTO DE ADQUISICIÃ“N SE ENCUENTRA EN DÃ“LARES | [15 empty] | 0
DFSSA004265 | SSA | HOSPITAL DE ESPECIALIDADES DE LA CIUDAD DE MEXICO DR. BELISARIO DOMINGUEZ | 09 | CIUDAD DE MEXICO | 007 | IZTAPALAPA | 0001 | IZTAPALAPA | 09 | IZTAPALAPA | HO | O | HE | 1 | 2.22.0 | EQUIPO EN AREA DE URODINAMIA | 531_584_0172 | LITOTRIPTOR ELECTROCONDUCTIVO | 2.22.1.X.01 | RICHARD WOLF | VIBROLITH | 19039 | ENDOURONEFROLOGIA | SI | 1 |  | NO | ADQUISICION | 1699680.24 | 2015-08-14 | 2015-08-14 | 2015-08-23 | 1 | SI | NO | NO | NO | 1 | MEDICO CIRUJANO | [26 empty] | 0
DFSSA004265 | SSA | HOSPITAL DE ESPECIALIDADES DE LA CIUDAD DE MEXICO DR. BELISARIO DOMINGUEZ | 09 | CIUDAD DE MEXICO | 007 | IZTAPALAPA | 0001 | IZTAPALAPA | 09 | IZTAPALAPA | HO | O | HE | 1 | 2.23.0 | EQUIPO EN AREA DE HEMODINAMIA | angio_mon_cardv | ANGIOGRAFO ARCO MONOPLANAR | 2.23.1.X.02 | SIEMENS | AXIOM ARTIS DMP | 57132 | HEMODINAMIA | NO | -1 | FALTA DE MANTENIMIENTO CORRECTIVO | NO | ADQUISICION | 16795750 | 2007-04-16 | 2007-06-06 | 2007-10-11 | 3 | SI | NO | NO | NO | 2 | MEDICO ESP | ENFERMERA | [25 empty] | 0
DFSSA004265 | SSA | HOSPITAL DE ESPECIALIDADES DE LA CIUDAD DE MEXICO DR. BELISARIO DOMINGUEZ | 09 | CIUDAD DE MEXICO | 007 | IZTAPALAPA | 0001 | IZTAPALAPA | 09 | IZTAPALAPA | HO | O | HE | 1 | 2.24.0 | EQUIPO EN AREA DE MEDICINA NUCLEAR | spect_ct | SPECT - CT | 2.24.1.X.1.03 | RICHARD WOLF | VIBROLITH | 19039 | MEDICINA NUCLEAR | SI | 1 | NO APLICA | NO | ADQUISICION | 1699680.24 | 2015-06-13 | 2015-06-13 | 2015-06-13 | 3 | SI | NO | NO | NO | 3 | 1 MÃ‰DICO RADIÃ“LOGO | 1 TÃ‰CNICO RADIÃ“LOGO CAPACITADO | 1 ENFERMERA CAPACITADA | [24 empty] | 0
DFSSA019052 | SSA | CLINICA DE ATENCION INTEGRAL A LA MUJER | 09 | CIUDAD DE MEXICO | 007 | IZTAPALAPA | 0001 | IZTAPALAPA | 09 | IZTAPALAPA | CE | T | CLINICA | 1 | 2.21.0 | EQUIPO EN AREA DE IMAGENOLOGIA | 531_341_2487 | MASTOGRAFO DIGITAL | 2.21.1.X.1.13 | LORAD-HOLOGIC | SELENIA | 194051012690 | IMAGENOLOGIA | NO | -1 | NO ESTA CALIBRADO | NO | ADQUISICION | 10713644 | 2011-09-14 | 2012-01-15 | 2012-05-04 | 0 | SI | NO | NO | NO | 1 | TECNICO RADIOLOGO | [10 empty] | SE MODIFICA EL NUMERO DE SERIE BASADO EN QUE EL NUMERO ANTERIOR ERA DEL GANTRY (PIEZA DEL EQUIPO) Y AHORA SE ESTA ANOTANDO JUSTO EL NUMERO DE SERIE DEL MASTOGRAFO. | [15 empty] | 0
PLSSA008845 | SSA | CENTRO DE SALUD CON SERVICIOS AMPLIADOS (CESSA) DE TEPEACA | 21 | PUEBLA | 164 | TEPEACA | 0001 | TEPEACA | 09 | TEPEXI DE RODRIGUEZ | CE | CES | CES | 1 | 2.21.0 | EQUIPO EN AREA DE IMAGENOLOGIA | mast_anl_CR | MASTOGRAFO ANALOGICO CON DIGITALIZADOR (CR) | 2.21.1.X.1.17 | HOLOGIC | LORAD M-IV | 18001106342 | IMAGENOLOGIA | NO | -1 | Falta de mantenimiento correctivo | SI | ADQUISICION | 0 | 0000-00-00 | 0000-00-00 | 2015-09-01 | 0 | NO | NO | NO | SI | 1 | TECNICO RADIOLOGO | [10 empty] | SE CUENTA CON PERSONAL NO EXCLUSIVO QUE PUEDE CUBRIR EL SERVICIO, PERO EL EQUIPO NO BRINDA SERVICIO. | [15 empty] | 0
PLSSA016893 | SSA | HOSPITAL GENERAL TECAMACHALCO | 21 | PUEBLA | 154 | TECAMACHALCO | 0001 | TECAMACHALCO | 09 | TEPEXI DE RODRIGUEZ | HO | M | HG | 1 | 2.21.0 | EQUIPO EN AREA DE IMAGENOLOGIA | 531_254_0049 | TOMOGRAFO DE 16 CORTES O 20 CORTES | 2.21.1.X.1.08 | SIEMENS | SOMATON EMOTION 17 | 78690 | IMAGENOLOGIA | SI | 1 |  | SI | DONACION | 1 | 2012-04-03 | 2012-05-05 | 2012-05-05 | 1 | SI | SI | NO | SI | 1 | TECNICO RADIOLOGO | TECNICO RADIOLOGO | TECNICO RADOLOGO | TECNICO RADIOLOGO | [23 empty] | 0
PLSSA016893 | SSA | HOSPITAL GENERAL TECAMACHALCO | 21 | PUEBLA | 154 | TECAMACHALCO | 0001 | TECAMACHALCO | 09 | TEPEXI DE RODRIGUEZ | HO | M | HG | 1 | 2.21.0 | EQUIPO EN AREA DE IMAGENOLOGIA | mast_anl_CR | MASTOGRAFO ANALOGICO CON DIGITALIZADOR (CR) | 2.21.1.X.1.17 | SIEMENS | MAMMOMAT 3000 NOVA | 12090 | IMAGENOLOGIA | NO | -1 | OTRAS (ESPECIFICAR EN LA COLUMNA OBSERVACIONES) | SI | DONACION | 1 | 2012-04-03 | 2012-05-05 | 2012-05-05 | 0 | NO | NO | NO | NO | 0 | TECNICO RADIOLOGO | TECNICO RADIOLOGO | TECNICO RADOLOGO | TECNICO RADIOLOGO | [7 empty] | SE CUENTA CON EL RECURSO HUMANO PERO NO ESTA FUNCIONANDO EL EQUIPO DEBIDO A UN PROBLEMA CON EL AIRE ACONDICIONADO | [15 empty] | 0
CHSSA018164 | SSA | CENTRO DE SALUD GUACHOCHI | 08 | CHIHUAHUA | 027 | GUACHOCHI | 0001 | GUACHOCHI | 10 | GUACHOCHI | CE | CAP | CAP | 1 | 2.21.0 | EQUIPO EN AREA DE IMAGENOLOGIA | mast_anl_CR | MASTOGRAFO ANALOGICO CON DIGITALIZADOR (CR) | 2.21.1.X.1.17 | SIEMENS | MAMMOMAT 3000 | 12199 | IMAGENOLOGIA | SI | 1 | NO APLICA | NO | ADQUISICION | 1774800 | 2012-06-07 | 2012-11-21 | 2013-07-31 | 20 | SI | NO | NO | SI | 1 | TECNICO RADIOLOGO | [26 empty] | 0
CSSSA003726 | SSA | MOTOZINTLA DE MENDOZA | 07 | CHIAPAS | 057 | MOTOZINTLA | 0001 | MOTOZINTLA DE MENDOZA | 10 | MOTOZINTLA | CE | G | CS | 1 | 2.21.0 | EQUIPO EN AREA DE IMAGENOLOGIA | 531_341_2487 | MASTOGRAFO DIGITAL | 2.21.1.X.1.13 | PHILIPS | MICRODOSE | 180007-10 | IMAGENOLOGIA | NO | -1 | OTRAS (ESPECIFICAR EN LA COLUMNA OBSERVACIONES) | SI | ADQUISICION | 6000000 | 2018-09-11 | 2019-12-01 | 2020-03-01 | 17 | SI | NO | NO | NO | 1 | TECNICO RADIALOGO | [10 empty] | FALLA EN EL CHILLER | [15 empty] | 0
DFSSA003145 | SSA | C.S.T-III TULYEHUALCO | 09 | CIUDAD DE MEXICO | 013 | XOCHIMILCO | 0001 | XOCHIMILCO | 10 | XOCHIMILCO | CE | L | CS | 1 | 2.21.0 | EQUIPO EN AREA DE IMAGENOLOGIA | 531_341_2487 | MASTOGRAFO DIGITAL | 2.21.1.X.1.13 | LORAD-HOLOGIC | SELENIA | 19407089867 | IMAGENOLOGIA | NO | -1 | FALLA MECANICA | NO | ADQUISICION | 5571152 | 2008-07-21 | 2008-07-23 | 2009-01-08 | 0 | SI | NO | NO | NO | 1 | TECNICO RADIOLOGO | [10 empty] | SE MODIFICA EL NUMERO DE SERIE BASADO EN QUE EL NUMERO ANTERIOR ERA DEL GANTRY (PIEZA DEL EQUIPO) Y AHORA SE ESTA ANOTANDO JUSTO EL NUMERO DE SERIE DEL MASTOGRAFO. | [15 empty] | 0
JCSSA007066 | SSA | HOSPITAL GENERAL DE OCCIDENTE | 14 | JALISCO | 120 | ZAPOPAN | 0001 | ZAPOPAN | 10 | CENTRO ZAPOPAN | HO | M | HG | 1 | 2.21.0 | EQUIPO EN AREA DE IMAGENOLOGIA | 531_254_0155 | TOMOGRAFO DE 64 CORTES | 2.21.1.X.1.10 | PHILLIPS | INGENUITY CORE | 52004 | IMAGENOLOGIA | NO | -1 | En reparación | SI | COMODATO (EQUIPO EN DEMOSTRACION PERMANENTE) | 25498110 | 2014-04-03 | 2014-09-18 | 2014-09-18 | 30 | SI | SI | SI | SI | 1 | TECNICO RADIOLOGO | N/A | N/A | N/A | N/A | [6 empty] | EL EQUIPO SE ENCUENTRA EN REPARACION DEL SISTEMA DE SOFTWARE | [15 empty] | 0
JCSSA007066 | SSA | HOSPITAL GENERAL DE OCCIDENTE | 14 | JALISCO | 120 | ZAPOPAN | 0001 | ZAPOPAN | 10 | CENTRO ZAPOPAN | HO | M | HG | 1 | 2.21.0 | EQUIPO EN AREA DE IMAGENOLOGIA | 531_341_2487 | MASTOGRAFO DIGITAL | 2.21.1.X.1.13 | IMS | 6401-12M2 | 201127 | IMAGENOLOGIA | SI | 1 |  | SI | ADQUISICION | 8618800 | 2012-10-03 | 2012-10-19 | 2012-10-19 | 20 | SI | SI | NO | NO | 1 | TECNICO RADIOLOGO | [10 empty] | LA MARCA DEL EQUIPO ES IMS GIOTTO IMAGE, SE REGISTRA EN EL FORMATO UNICAMENTE IMS YA QUE ES LO PERMITIDO EN LAS PESTAÃ‘AS REFERENTE A LAS MARCAS DEL LISTADO. | [15 empty] | 0
JCSSA007066 | SSA | HOSPITAL GENERAL DE OCCIDENTE | 14 | JALISCO | 120 | ZAPOPAN | 0001 | ZAPOPAN | 10 | CENTRO ZAPOPAN | HO | M | HG | 1 | 1.B.1.22 | EQUIPO EN AREA DE IMAGENOLOGIA | 531_91_0052 | RESONANCIA MAGNETICA ABIERTA DE 0.2 TESLAS O MAYOR | 2.21.1.X.1.22 | HITACHI | OASIS | M177 | IMAGENOLOGIA | NO | -1 | FALTA DE MANTENIMIENTO CORRECTIVO | SI | DONACION | 6560055.01 | 2013-03-31 | 2014-07-21 | 2014-08-05 | 20 | SI | SI | NO | NO | 1 | TECNICO RADIOLOGO | N/A | N/A | N/A | N/A | [6 empty] | NO EXISTE AUN DICTAMEN TECNICO DEL ESTADO DEL EQUIPO, SE ENCUENTRA EL CAMPO CAIDO Y SIN HELIO. 14/11/23 SE REGISTRA ESTE EQUIPO AL REVISAR FACTURA NO ERA DE 1.5 TESLAS | [15 empty] | 0
JCSSA007066 | SSA | HOSPITAL GENERAL DE OCCIDENTE | 14 | JALISCO | 120 | ZAPOPAN | 0001 | ZAPOPAN | 10 | CENTRO ZAPOPAN | HO | M | HG | 1 | 2.22.0 | EQUIPO EN AREA DE URODINAMIA | 531_584_0172 | LITOTRIPTOR ELECTROCONDUCTIVO | 2.22.1.X.01 | SIEMENS | MODULARIS VARIOSTAR | 5183 | ENDOURONEFROLOGIA | NO | -1 | OTRAS | NO | COMODATO (EQUIPO EN DEMOSTRACION PERMANENTE) | 9239400 | 2014-03-21 | 0000-00-00 | 0000-00-00 | 0 |  |  |  |  | 0 | MEDICO UROLOGO | MEDICO UROLOGO | [9 empty] | EL EQUIPO SE ENCUENTRA EN EL ALMACEN DE LA UNIDAD HOSPITALARIA, NO SE HA INSTALADO POR NO CONTAR CON EL ESPACIO FISICO ADECUADO PARA SU INSTALACION, OFICIO SSA/DG/SA/1081/2020 | [15 empty] | 0
MCSSA001011 | SSA | H.G. DR.SALVADOR GONZALEZ HERREJON | 15 | MEXICO | 013 | ATIZAPAN DE ZARAGOZA | 0001 | CIUDAD LOPEZ MATEOS | 10 | ATIZAPAN DE ZARAGOZA | HO | M | HG | 1 | 2.7.0 | EQUIPO EN UNIDAD QUIRURGICA | 531_626_0024 | MICROSCOPIO PARA NEUROCIRUGIA | 2.7.1.X.1.30 | CARL ZEISS | OPMI PENTERO | 6631480199 | QUIROFANOS | NO | -1 | Falla electrónica | NO | ADQUISICION | 3248825.9 | 2009-01-27 | 2011-08-01 | 2011-08-01 | 0 | NO | NO | NO | NO | 0 | [11 empty] | EQUIPO DAÃ‘ADO POR LA INHUNDACION DEL DIA 5 DE JULIO 2021, EN ESPERA DE DICTAMEN DE LA ASEGURADORA | [15 empty] | 0
MCSSA001011 | SSA | H.G. DR.SALVADOR GONZALEZ HERREJON | 15 | MEXICO | 013 | ATIZAPAN DE ZARAGOZA | 0001 | CIUDAD LOPEZ MATEOS | 10 | ATIZAPAN DE ZARAGOZA | HO | M | HG | 1 | 2.21.0 | EQUIPO EN AREA DE IMAGENOLOGIA | 531_254_0049 | TOMOGRAFO DE 16 CORTES O 20 CORTES | 2.21.1.X.1.08 | GENERAL ELECTRIC | BRIGHT SPEED ELITE 5143716-8 | 28351YC5 | IMAGENOLOGIA | NO | -1 | Falla electrónica | SI | ADQUISICION | 11832000 | 2010-11-18 | 2015-07-15 | 2015-07-15 | 0 | NO | NO | NO | NO | 0 | [11 empty] | EQUIPO DAÃ‘ADO POR LA INHUNDACION DEL DIA 5 DE JULIO 2021, EN ESPERA DE DICTAMEN DE LA ASEGURADORA | [15 empty] | 0
MCSSA001011 | SSA | H.G. DR.SALVADOR GONZALEZ HERREJON | 15 | MEXICO | 013 | ATIZAPAN DE ZARAGOZA | 0001 | CIUDAD LOPEZ MATEOS | 10 | ATIZAPAN DE ZARAGOZA | HO | M | HG | 1 | 2.21.0 | EQUIPO EN AREA DE IMAGENOLOGIA | mast_anl_CR | MASTOGRAFO ANALOGICO CON DIGITALIZADOR (CR) | 2.21.1.X.1.17 | IMS | GIOTTO 6902 | 45858 | IMAGENOLOGIA | NO | -1 | Falla electrónica | SI | ADQUISICION | 4756000 | 2010-11-18 | 2012-07-12 | 2012-07-12 | 0 | NO | NO | NO | NO | 0 | [11 empty] | EQUIPO DAÃ‘ADO POR LA INHUNDACION DEL DIA 5 DE JULIO 2021, EN ESPERA DE DICTAMEN DE LA ASEGURADORA | [15 empty] | 0
MCSSA018733 | SSA | HOSPITAL MATERNO INFANTIL GUADALUPE VICTORIA ATIZAPAN DE ZARAGOZA | 15 | MEXICO | 013 | ATIZAPAN DE ZARAGOZA | 0001 | CIUDAD LOPEZ MATEOS | 10 | ATIZAPAN DE ZARAGOZA | HO | O | HE | 1 | 2.21.0 | EQUIPO EN AREA DE IMAGENOLOGIA | 531_341_2487 | MASTOGRAFO DIGITAL | 2.21.1.X.1.13 | HOLOGIC | SELENIA DIMENSIONS | GAN140100181 | IMAGENOLOGIA | NO | -1 | Falla de software | NO | ADQUISICION | 10451530 | 2018-10-03 | 2018-10-07 | 2019-04-10 | 0 | SI | SI | NO | SI | 1 | TECNICO RADIOLOGO | TECNICO RADIOLOGO | [9 empty] | FALLA DE DETECTORES. CUENTA CON CONTRATO DE MANTENIMIENTO PREVENTIVO Y CORRECTIVO. SE CUENTA CON EQUIPO DE ESTEROTAXIA INDEPENDIENTE | [15 empty] | 0
PLSSA003663 | SSA | HOSPITAL GENERAL TEHUACAN | 21 | PUEBLA | 156 | TEHUACAN | 0001 | TEHUACAN | 10 | TEHUACAN | HO | M | HG | 1 | 2.7.0 | EQUIPO EN UNIDAD QUIRURGICA | 531_626_0024 | MICROSCOPIO PARA NEUROCIRUGIA | 2.7.1.X.1.30 | CARL ZEISS. | CARLS ZEISS | 6636160487 | QUIROFANOS | NO | -1 | FALTA DE MANTENIMIENTO CORRECTIVO | SI | ADQUISICION | 0 | 2014-02-15 | 2014-02-28 | 2014-03-15 | 0 | NO | NO | NO | NO | 0 | 0 | [26 empty] | 0
PLSSA003663 | SSA | HOSPITAL GENERAL TEHUACAN | 21 | PUEBLA | 156 | TEHUACAN | 0001 | TEHUACAN | 10 | TEHUACAN | HO | M | HG | 1 | 2.21.0 | EQUIPO EN AREA DE IMAGENOLOGIA | 531_254_0049 | TOMOGRAFO DE 16 CORTES O 20 CORTES | 2.21.1.X.1.08 | SIEMENS | SOMATOM EMOTION | 39606 | IMAGENOLOGIA | NO | -1 | Falla de software | SI | TRASLADO | 0 | 2015-05-01 | 2015-11-15 | 2016-01-01 | 0 | NO | NO | NO | NO | 0 | 0 | 0 | 0 | 0 | 0 | [6 empty] | SE CUENTA CON PERSONAL NO EXCLUSIVO QUE PUEDE CUBRIR EL SERVICIO, PERO EL EQUIPO NO BRINDA SERVICIO.FALLA LA TARJETA DE SOFTWARE | [15 empty] | 0
PLSSA008272 | SSA | HOSPITAL DE LA MUJER Y NEONATOLOGIA | 21 | PUEBLA | 156 | TEHUACAN | 0001 | TEHUACAN | 10 | TEHUACAN | HO | O | HE | 1 | 2.21.0 | EQUIPO EN AREA DE IMAGENOLOGIA | 531_254_0049 | TOMOGRAFO DE 16 CORTES O 20 CORTES | 2.21.1.X.1.08 | GENERAL ELECTRIC | BRIGHTSPEED ELITE SELEC | 332396HM1 | IMAGENOLOGIA | SI | 1 |  | SI | ADQUISICION | 8236000 | 2013-05-16 | 2015-11-15 | 2013-06-19 | 2 | SI | SI | SI | SI | 1 | TECNICO RADIOLOGO | [26 empty] | 0
PLSSA008272 | SSA | HOSPITAL DE LA MUJER Y NEONATOLOGIA | 21 | PUEBLA | 156 | TEHUACAN | 0001 | TEHUACAN | 10 | TEHUACAN | HO | O | HE | 1 | 2.21.0 | EQUIPO EN AREA DE IMAGENOLOGIA | 531_341_2487 | MASTOGRAFO DIGITAL | 2.21.1.X.1.13 | SIEMENS | MAMMOMAT INSPIRATION | 4306 | IMAGENOLOGIA | SI | 1 | NO APLICA | SI | ADQUISICION | 7197800 | 2013-09-05 | 2013-11-06 | 2013-06-19 | 30 | SI | SI | SI | SI | 1 | TECNICO RADIOLOGO | [10 empty] | EQUIPO FUNCIONAL | [15 empty] | 0
TSSSA018951 | SSA | HOSPITAL GENERAL VALLE HERMOSO DR. RODOLFO TORRE CANTÙ | 28 | TAMAULIPAS | 040 | VALLE HERMOSO | 0001 | VALLE HERMOSO | 10 | VALLE HERMOSO | HO | M | HG | 1 | 2.21.0 | EQUIPO EN AREA DE IMAGENOLOGIA | mast_anl_CR | MASTOGRAFO ANALOGICO CON DIGITALIZADOR (CR) | 2.21.1.X.1.17 | PHILIPS | MAMMODIAGNOST | 8132 | IMAGENOLOGIA | SI | 1 | NO APLICA | NO | ADQUISICION | 0 | 2013-03-01 | 2013-05-03 | 2013-06-12 | 2 | SI | NO | NO | NO | 1 | TECNICO RADIOLOGO | [15 empty] | 1 |  |  | 5: REPORTA EQUIPO MEDICO FUNCIONANDO PERO NO REPORTA EL COSTO DE ADQUISICIÓN. | REPORTA EQUIPO MEDICO FUNCIONANDO PERO NO REPORTA EL COSTO DE ADQUISICIÓN. | 1
DFSSA002066 | SSA | HOSPITAL GENERAL MILPA ALTA | 09 | CIUDAD DE MEXICO | 009 | MILPA ALTA | 0001 | VILLA MILPA ALTA | 11 | MILPA ALTA | HO | M | HG | 1 | 2.21.0 | EQUIPO EN AREA DE IMAGENOLOGIA | 531_254_0155 | TOMOGRAFO DE 64 CORTES | 2.21.1.X.1.10 | PHILLIPS | INCISIVE CT | 552082 | IMAGENOLOGIA | SI | 1 |  | SI | ADQUISICION,DONACION | 11815129.41 | 2023-08-12 | 2023-09-04 | 2023-09-22 | 147 | SI | SI | SI | SI | 2 | MEDICO RADIOLOGO | TECNICO RADIOLOGO | TECNICO RADIOLOGO | TECNICO RADIOLOGO | TECNICO RADIOLOGO | TECNICO RADIOLOGO | TECNICO RADIOLOGO | TECNICO RADIOLOGO | TECNICO RADIOLOGO | TECNICO RADIOLOGO |  | 1 MEDICO RADIOLOGO TURNO MATUTINO, 3 TECNICOS RADIOLOGOS EN EL TURNO MATUTINO, 3 EN EL VESPERTINO, 2 NOCTURNO Y 1 EN FIN DE SEMANA. CABE MENCIONAR QUE SOLO SE CUENTA CON UN TOMOGRAFO RECUPERDO POR PARTE DEL ÃREA DE SEGUROS DE LA SEDESA. | [15 empty] | 0
DFSSA002066 | SSA | HOSPITAL GENERAL MILPA ALTA | 09 | CIUDAD DE MEXICO | 009 | MILPA ALTA | 0001 | VILLA MILPA ALTA | 11 | MILPA ALTA | HO | M | HG | 1 | 2.21.0 | EQUIPO EN AREA DE IMAGENOLOGIA | mast_anl_este | MASTOGRAFO ANALOGICO CON ESTEREOTAXIA | 2.21.1.X.1.14 | LORAD-HOLOGIC | M-IV DUAL LINEAR BUCKY | 18009075742 | IMAGENOLOGIA | NO | -1 | FALLA ELECTRONICA | NO | DONACION | 5000889.835 | 2007-12-18 | 2008-10-01 | 2008-10-01 | 0 | SI | NO | NO | NO | 1 | TÃ‰CNICO RADIÃ“LOGO | [26 empty] | 0
DFSSA002194 | SSA | C.S.T-III DR GASTON MELO | 09 | CIUDAD DE MEXICO | 009 | MILPA ALTA | 0011 | SAN ANTONIO TECOMITL | 11 | MILPA ALTA | CE | K | CS | 1 | 2.21.0 | EQUIPO EN AREA DE IMAGENOLOGIA | 531_341_2487 | MASTOGRAFO DIGITAL | 2.21.1.X.1.13 | LORAD-HOLOGIC | SELENIA | 19407089874 | IMAGENOLOGIA | SI | 1 |  | NO | ADQUISICION | 5571152 | 2018-10-13 | 2018-12-01 | 2008-12-01 | 10 | SI | NO | NO | NO | 1 | TECNICO RADIOLOGO | [10 empty] | SE MODIFICA EL NUMERO DE SERIE BASADO EN QUE EL NUMERO ANTERIOR ERA DEL GANTRY (PIEZA DEL EQUIPO) Y AHORA SE ESTA ANOTANDO JUSTO EL NUMERO DE SERIE DEL MASTOGRAFO. | [15 empty] | 0
MCSSA001636 | SSA | H.G. JOSE VICENTE VILLADA | 15 | MEXICO | 024 | CUAUTITLAN | 0001 | CUAUTITLAN | 11 | CUAUTITLAN | HO | M | HG | 1 | 2.21.0 | EQUIPO EN AREA DE IMAGENOLOGIA | 531_254_0155 | TOMOGRAFO DE 64 CORTES | 2.21.1.X.1.10 | TOSHIBA | AQUILION | CLX-LAQ-CT0216 | IMAGENOLOGIA | NO | -1 | FALTA DE REFACCIONES | NO | ADQUISICION | 14090000 | 2013-04-29 | 2013-05-02 | 2013-05-04 | 0 | SI | SI | SI | SI | 2 | TECNICO EN IMAGEN | LICENCIATURA EN IMAGENOLOGÃA | [25 empty] | 0
MCSSA001636 | SSA | H.G. JOSE VICENTE VILLADA | 15 | MEXICO | 024 | CUAUTITLAN | 0001 | CUAUTITLAN | 11 | CUAUTITLAN | HO | M | HG | 1 | 2.21.0 | EQUIPO EN AREA DE IMAGENOLOGIA | tom_may_128 | TOMOGRAFO DE 128 CORTES O MAS | 2.21.1.X.1.11 | PHILLIPS | INGENUTYCT | 80473 | IMAGENOLOGIA | SI | 1 |  | SI | COMODATO (EQUIPO EN DEMOSTRACION PERMANENTE) | 5559000 | 2022-11-19 | 2023-05-24 | 2023-07-22 | 0 | SI | SI | NO | NO | 1 | TECNICO EN IMAGEN | TECNICO EN IMAGEN | TECNICO EN IMAGEN | TECNICO EN IMAGEN | [7 empty] | ESTE EQUIPO NO CUENTA CON NUMERO DE INVENTARIO, YA QUE SE ENCUENTRA COMO DATO | [5 empty] | 1 |  | 6: REPORTA QUE LE EQUIPO ESTA FUNCIONANDO, PERO NO REPORTA NUMERO DE PROCEDIMIENTOS REALIZADOS. | REPORTA QUE LE EQUIPO ESTA FUNCIONANDO, PERO NO REPORTA NUMERO DE PROCEDIMIENTOS REALIZADOS. | 1
MCSSA014332 | SSA | UNIDAD DE ESPECIALIDAD MEDICA DETECCION Y DIAGNOSTICO DEL CANCER DE MAMA CUAUTITLAN | 15 | MEXICO | 024 | CUAUTITLAN | 0101 | FRACCIONAMIENTO PARQUE SAN MATEO (HACIENDA SAN MATEO) | 11 | CUAUTITLAN | CE | UNE | UNE | 1 | 2.21.0 | EQUIPO EN AREA DE IMAGENOLOGIA | 531_341_2487 | MASTOGRAFO DIGITAL | 2.21.1.X.1.13 | GENERAL ELECTRIC | HEALTH CARE SENOGRAPHE | 136797TX8 | IMAGENOLOGIA | NO | -1 | FALTA DE MANTENIMIENTO CORRECTIVO | NO | ADQUISICION | 6674249.99 | 2014-08-15 | 2014-11-04 | 2015-01-02 | 0 | SI | SI | NO | NO | 1 | TECNICO RADIOLOGO | TECNICO RADIOLOGO | [9 empty] | SE CUENTA CON UNA MESA PRONO (ESTEROTAXIA), NO ACOPLADA A NINGUN MASTÃ“GRAFO, EN SALA INDEPENDIENTE. INICIA ARREGLO DEL MASTOGRAFO EL DÃA 12 DE DICIEMBRE DE 2023 SIN EMBARGO QUEDA PENDIENTE LA COMPRA DE ACCESORIOS, EL DÃA 5 ENERO DEL 2024 SE CONTINÃšO | [15 empty] | 0
MCSSA014332 | SSA | UNIDAD DE ESPECIALIDAD MEDICA DETECCION Y DIAGNOSTICO DEL CANCER DE MAMA CUAUTITLAN | 15 | MEXICO | 024 | CUAUTITLAN | 0101 | FRACCIONAMIENTO PARQUE SAN MATEO (HACIENDA SAN MATEO) | 11 | CUAUTITLAN | CE | UNE | UNE | 1 | 2.21.0 | EQUIPO EN AREA DE IMAGENOLOGIA | 531_341_2487 | MASTOGRAFO DIGITAL | 2.21.1.X.1.13 | GENERAL ELECTRIC | HEALTH CARE SENOGRAPHE | 136815TX8 | IMAGENOLOGIA | NO | -1 | FALLA DE SOFTWARE | NO | ADQUISICION | 6674249.99 | 2014-08-15 | 2014-11-04 | 2015-01-02 | 0 | SI | NO | NO | NO | 1 | TECNICO RADIOLOGO | [10 empty] | EL 7 DE SEPTIEMBRE DE 2023 ACUDIERON A VISITA PARA EL MANTENIMIENTO CORRECTIVO DEL MASTÃ“GRAFO, SE ARREGLÃ“ LA "PÃ‰RDIDA DE FUERZA DE COMPRESIÃ“N". EL DÃA 17 DE NOVIEMBRE DEL MISMO AÃ‘O ACUDIERON A MANTENIMIENTO CORRECTIVO DE "FALLA DE CONTROL DE LA ROTA | [15 empty] | 0
MCSSA014332 | SSA | UNIDAD DE ESPECIALIDAD MEDICA DETECCION Y DIAGNOSTICO DEL CANCER DE MAMA CUAUTITLAN | 15 | MEXICO | 024 | CUAUTITLAN | 0101 | FRACCIONAMIENTO PARQUE SAN MATEO (HACIENDA SAN MATEO) | 11 | CUAUTITLAN | CE | UNE | UNE | 1 | 2.21.0 | EQUIPO EN AREA DE IMAGENOLOGIA | 531_341_2487 | MASTOGRAFO DIGITAL | 2.21.1.X.1.13 | GENERAL ELECTRIC | HEALTH CARE SENOGRAPHE | 136277TX1 | IMAGENOLOGIA | SI | 1 | NO APLICA | NO | ADQUISICION | 6674249.99 | 2014-08-15 | 2014-11-04 | 2015-01-02 | 11 | SI | SI | NO | NO | 1 | TECNICO RADIOLOGO | TECNICO RADIOLAGO | [9 empty] | EL 17 DE ENERO DE 2024 LA TÃ‰CNICA RADIÃ“LOGA REPORTA FALLA EN EL "ROI" AL REALIZAR VERIFICACIÃ“N DE EQUIPOS CON EL CAMPO PLANO, SE REALIZÃ“ EL REPORTE DE ESTA SITUACIÃ“N. | [15 empty] | 0
VZSSA001150 | SSA | HOSPITAL REGIONAL DE COATZACOALCOS DR.VALENTIN GOMEZ FARIAS | 30 | VERACRUZ DE IGNACIO DE LA LLAVE | 039 | COATZACOALCOS | 0001 | COATZACOALCOS | 11 | COATZACOALCOS | HO | M | HG | 1 | 2.21.0 | EQUIPO EN AREA DE IMAGENOLOGIA | 531_254_0155 | TOMOGRAFO DE 64 CORTES | 2.21.1.X.1.10 | PHILIPS | INGENUITY CORE 64 | 333063 | IMAGENOLOGIA | SI | 1 | funcional | SI | ADQUISICION | 18513178.08 | 2015-05-01 | 2015-05-01 | 1995-11-15 | 25 | SI | SI | SI | SI | 3 | MEDICO RADIOLOGO | TECNICO RADIOLOGO | TECNICO RADIOLOGO | [24 empty] | 0
VZSSA001150 | SSA | HOSPITAL REGIONAL DE COATZACOALCOS DR.VALENTIN GOMEZ FARIAS | 30 | VERACRUZ DE IGNACIO DE LA LLAVE | 039 | COATZACOALCOS | 0001 | COATZACOALCOS | 11 | COATZACOALCOS | HO | M | HG | 1 | 2.21.0 | EQUIPO EN AREA DE IMAGENOLOGIA | 531_341_2487 | MASTOGRAFO DIGITAL | 2.21.1.X.1.13 | FUJIFILM | AMULET FELICIA | AMFL/0018/C0X | IMAGENOLOGIA | SI | 1 | funcional | SI | ARRENDAMIENTO | 0 | 2020-01-01 | 2020-01-01 | 2021-07-01 | 15 | Si | No | No | No | 1 | TECNICO RADIOLOGO | [10 empty] | SE REQUIERE EL SIGUIENTE PERSONAL: 1 PSICOLOGA,1 PERSONAL ADMVO, 3 TEC. RADIOLOGOS, 1 ENFERMERA |  |  |  |  | 1 |  |  | 5: REPORTA EQUIPO MEDICO FUNCIONANDO PERO NO REPORTA EL COSTO DE ADQUISICIÓN. | REPORTA EQUIPO MEDICO FUNCIONANDO PERO NO REPORTA EL COSTO DE ADQUISICIÓN. | 1
DFSSA002643 | SSA | C.S.T-III MIGUEL HIDALGO | 09 | CIUDAD DE MEXICO | 011 | TLAHUAC | 0001 | TLAHUAC | 12 | TLAHUAC | CE | I | CS | 1 | 2.21.0 | EQUIPO EN AREA DE IMAGENOLOGIA | 531_341_2487 | MASTOGRAFO DIGITAL | 2.21.1.X.1.13 | LORAD-HOLOGIC | SELENIA | 19407089871 | IMAGENOLOGIA | SI | 1 |  | NO | ADQUISICION | 5571152 | 2008-09-14 | 2008-12-12 | 2008-12-12 | 7 | SI | NO | NO | NO | 1 | TECNICO RADIOLOGO | [10 empty] | SE MODIFICA EL NUMERO DE SERIE BASADO EN QUE EL NUMERO ANTERIOR ERA DEL GANTRY (PIEZA DEL EQUIPO) Y AHORA SE ESTA ANOTANDO JUSTO EL NUMERO DE SERIE DEL MASTOGRAFO. | [15 empty] | 0
DFSSA018154 | SSA | HOSPITAL GENERAL TLAHUAC | 09 | CIUDAD DE MEXICO | 011 | TLAHUAC | 0001 | TLAHUAC | 12 | TLAHUAC | HO | M | HG | 1 | 2.2.0 | EQUIPO EN CONSULTORIOS DE ESPECIALIDAD | 531_584_0214 | LITOTRIPTOR INTRACORPOREO ELECTROMECANICO | 2.2.1.X.10 | RICHARD WOLF | VARIOS | 1100189546 | ENDOURONEFROLOGIA | SI | 1 |  | NO | LLAVE EN MANO | 487200 | 2010-02-17 | 2012-09-18 | 2012-09-18 | 1 | SI | NO | NO | NO | 1 | TECNICO RADIOLOGO | [26 empty] | 0
DFSSA018154 | SSA | HOSPITAL GENERAL TLAHUAC | 09 | CIUDAD DE MEXICO | 011 | TLAHUAC | 0001 | TLAHUAC | 12 | TLAHUAC | HO | M | HG | 1 | 2.21.0 | EQUIPO EN AREA DE IMAGENOLOGIA | 531_254_0049 | TOMOGRAFO DE 16 CORTES O 20 CORTES | 2.21.1.X.1.08 | SIEMENS | SOMATOM EMOTION 16 | 69638 | IMAGENOLOGIA | SI | 1 |  | NO | LLAVE EN MANO | 6338006 | 2012-09-19 | 2012-09-18 | 2012-09-18 | 13 | SI | NO | NO | NO | 2 | MEDICO | TECNICO | [25 empty] | 0
DFSSA018154 | SSA | HOSPITAL GENERAL TLAHUAC | 09 | CIUDAD DE MEXICO | 011 | TLAHUAC | 0001 | TLAHUAC | 12 | TLAHUAC | HO | M | HG | 1 | 2.21.0 | EQUIPO EN AREA DE IMAGENOLOGIA | mast_anl_este | MASTOGRAFO ANALOGICO CON ESTEREOTAXIA | 2.21.1.X.1.14 | SIEMENS | MAMMOAT 300 NOVA | 12096 | IMAGENOLOGIA | SI | 1 |  | NO | LLAVE EN MANO | 5000889 | 2010-02-17 | 2012-09-18 | 2012-09-18 | 1 | SI | NO | NO | NO | 1 | TECNICO RADIOLOGO | [26 empty] | 0
JCSSA009304 | SSA | HOSPITAL MATERNO INFANTIL SAN MARTIN DE LAS FLORES | 14 | JALISCO | 098 | SAN PEDRO TLAQUEPAQUE | 0017 | SAN MARTIN DE LAS FLORES DE ABAJO (LA ABADIA) [FRACCIONAMIENTO] | 12 | CENTRO TLAQUEPAQUE | HO | O | HE | 1 | 2.21.0 | EQUIPO EN AREA DE IMAGENOLOGIA | 531_341_2487 | MASTOGRAFO DIGITAL | 2.21.1.X.1.13 | HOLOGIC | SELENIA DIMENSIONS | EWS152000592 | IMAGENOLOGIA | SI | 1 |  | SI | ADQUISICION | 6857333 | 2022-05-01 | 2022-10-01 | 2022-11-11 | 20 | SI | SI | NO | SI | 3 | TECNICO RADIOLOGO | TECNICO RADIOLOGO | TECNICO RADIOLOGO | [24 empty] | 0
MCSSA004074 | SSA | H.G. DR. MAXIMILIANO RUIZ CASTAÃ‘EDA | 15 | MEXICO | 057 | NAUCALPAN DE JUAREZ | 0001 | NAUCALPAN DE JUAREZ | 12 | NAUCALPAN | HO | M | HG | 1 | 2.21.0 | EQUIPO EN AREA DE IMAGENOLOGIA | 531_254_0049 | TOMOGRAFO DE 16 CORTES O 20 CORTES | 2.21.1.X.1.08 | TOSHIBA | TSX-101A/RC/AQUILLON | RCC1412111 | IMAGENOLOGIA | SI | 1 | NO APLICA | NO | ADQUISICION | 11646400 | 2014-03-21 | 2016-06-12 | 2016-06-19 | 0 | SI | SI | SI | SI | 5 | TECNICO RADIOLOGO | TECNICO RADIOLOGO | TECNICO RADIOLOGO | TECNICO RADIOLOGO | TECNICO RADIOLOGO | [12 empty] | 1 |  | 6: REPORTA QUE LE EQUIPO ESTA FUNCIONANDO, PERO NO REPORTA NUMERO DE PROCEDIMIENTOS REALIZADOS. | REPORTA QUE LE EQUIPO ESTA FUNCIONANDO, PERO NO REPORTA NUMERO DE PROCEDIMIENTOS REALIZADOS. | 1
TCSSA003514 | SSA | HOSPITAL GENERAL DE MACUSPANA | 27 | TABASCO | 012 | MACUSPANA | 0001 | MACUSPANA | 12 | MACUSPANA | HO | M | HG | 1 | 2.21.0 | EQUIPO EN AREA DE IMAGENOLOGIA | mast_anl_CR | MASTOGRAFO ANALOGICO CON DIGITALIZADOR (CR) | 2.21.1.X.1.17 | PLANMED | SOPHIE CLASSIC | YCCVS32578 | IMAGENOLOGIA | SI | 1 |  | NO | ADQUISICION | 1877715 | 2015-06-08 | 2015-11-15 | 2016-01-01 | 15 | SI | NO | NO | NO | 2 | TECNICO RADIOLOGO | TRABAJADORA SOCIAL | [25 empty] | 0
TCSSA003922 | SSA | HOSPITAL GENERAL DE VILLA BENITO JUAREZ | 27 | TABASCO | 012 | MACUSPANA | 0141 | LA ESCALERA | 12 | MACUSPANA | HO | M | HG | 1 | 2.21.0 | EQUIPO EN AREA DE IMAGENOLOGIA | mast_anl_CR | MASTOGRAFO ANALOGICO CON DIGITALIZADOR (CR) | 2.21.1.X.1.17 | INSTRUNTARIUM | MGF-110 | 11765 | IMAGENOLOGIA | NO | -1 | FALLA DE SOFTWARE | NO | DONACION | 2200000 | 2018-09-21 | 2020-03-20 | 0000-00-00 | 10 | SI | NO | NO | NO | 2 | TECNICO RADIOLOGO | TRABAJADORA SOCIAL | [9 empty] | SE DESCONOCE LA FECHA DE PUESTA EN MARCHA | [15 empty] | 0
TSSSA018514 | SSA | HOSPITAL GENERAL ALTAMIRA DR RODOLFO TORRE CANTU | 28 | TAMAULIPAS | 003 | ALTAMIRA | 0001 | ALTAMIRA | 12 | ALTAMIRA | HO | M | HG | 1 | 2.21.0 | EQUIPO EN AREA DE IMAGENOLOGIA | 531_254_0049 | TOMOGRAFO DE 16 CORTES O 20 CORTES | 2.21.1.X.1.08 | NEUSOFT | NEUVIZ 16 | N16E100014 | IMAGENOLOGIA | NO | -1 | FALTA DE REFACCIONES | NO | ADQUISICION | 0 | 2012-09-03 | 2012-09-07 | 2012-09-07 | 0 | SI | NO | NO | NO | 2 | MEDICO RADIOLOGO | TECNICO RADIOLOGO | [9 empty] | NO SE CUENTAN CON DOCUMENTOS DONDE SE ESPECIFIQUE EL MONTO EN QUE SE ADQUIRIO EL EQUIPO. | [15 empty] | 0
TSSSA018514 | SSA | HOSPITAL GENERAL ALTAMIRA DR RODOLFO TORRE CANTU | 28 | TAMAULIPAS | 003 | ALTAMIRA | 0001 | ALTAMIRA | 12 | ALTAMIRA | HO | M | HG | 1 | 2.21.0 | EQUIPO EN AREA DE IMAGENOLOGIA | 531_341_2214 | MASTOGRAFO ANALOGICO | 2.21.1.X.1.12 | PLANMED | NUANCE CLASSIC | 10020146 | IMAGENOLOGIA | NO | -1 | FALTA DE PERSONAL | NO | ADQUISICION | 0 | 2012-09-01 | 2012-10-01 | 2012-11-25 | 0 | SI | NO | NO | NO | 1 | MEDICO RADIOLOGO | [10 empty] | NO SE CUENTAN CON DOCUMENTOS DONDE SE ESPECIFIQUE EL MONTO EN QUE SE ADQUIRIO EL EQUIPO. | [15 empty] | 0
DFSSA003541 | SSA | HOSPITAL PEDIATRICO LEGARIA | 09 | CIUDAD DE MEXICO | 016 | MIGUEL HIDALGO | 0001 | MIGUEL HIDALGO | 13 | MIGUEL HIDALGO | HO | O | HE | 1 | 2.7.0 | EQUIPO EN UNIDAD QUIRURGICA | 531_829_0736 | NAVEGADOR, SISTEMA DE IMAGEN GUIADA PARA CIRUGIA (NEURONAVEGADOR) | 2.7.1.X.1.29 | RICHARD WOLF | S/M | S/N | QUIROFANOS | SI | 1 |  | NO | ADQUISICION | 800000 | 2013-01-17 | 2013-01-31 | 2013-01-31 | 1 | SI | NO | NO | NO | 2 | ENFERMERA QUIRURGICA | MEDICO | [25 empty] | 0
DFSSA003541 | SSA | HOSPITAL PEDIATRICO LEGARIA | 09 | CIUDAD DE MEXICO | 016 | MIGUEL HIDALGO | 0001 | MIGUEL HIDALGO | 13 | MIGUEL HIDALGO | HO | O | HE | 1 | 2.7.0 | EQUIPO EN UNIDAD QUIRURGICA | 531_626_0024 | MICROSCOPIO PARA NEUROCIRUGIA | 2.7.1.X.1.30 | MOLLER WEDEL | HI-R 700 | 417 | QUIROFANOS | SI | 1 |  | NO | ADQUISICION | 2075103.77 | 2012-02-15 | 2012-02-15 | 2012-02-15 | 2 | SI | NO | NO | NO | 2 | ENFERMERA QUIRURGICA | MEDICO | [25 empty] | 0
DFSSA003541 | SSA | HOSPITAL PEDIATRICO LEGARIA | 09 | CIUDAD DE MEXICO | 016 | MIGUEL HIDALGO | 0001 | MIGUEL HIDALGO | 13 | MIGUEL HIDALGO | HO | O | HE | 1 | 2.7.0 | EQUIPO EN UNIDAD QUIRURGICA | 531_626_0024 | MICROSCOPIO PARA NEUROCIRUGIA | 2.7.1.X.1.30 | LEICA | M525MS3 | 712100017 | QUIROFANOS | SI | 1 |  | NO | ADQUISICION | 850000 | 2011-03-07 | 2011-03-07 | 2011-03-07 | 2 | SI | SI | SI | SI | 2 | ENFERMERA | MEDICO CIRUJANO | [25 empty] | 0
DFSSA003541 | SSA | HOSPITAL PEDIATRICO LEGARIA | 09 | CIUDAD DE MEXICO | 016 | MIGUEL HIDALGO | 0001 | MIGUEL HIDALGO | 13 | MIGUEL HIDALGO | HO | O | HE | 1 | 2.21.0 | EQUIPO EN AREA DE IMAGENOLOGIA | 531_254_0155 | TOMOGRAFO DE 64 CORTES | 2.21.1.X.1.10 | SIEMENS | SOMATON GO ALL | 173275 | IMAGENOLOGIA | SI | 1 |  | SI | ADQUISICION | 31308400 | 2022-12-26 | 2023-04-01 | 2023-05-03 | 11 | SI | SI | SI | SI | 2 | TECNICO RADIOLOGO | MEDICO RADIOLOGO | [25 empty] | 0
DFSSA003553 | SSA | HOSPITAL GENERAL DR. RUBEN LEÃ‘ERO | 09 | CIUDAD DE MEXICO | 016 | MIGUEL HIDALGO | 0001 | MIGUEL HIDALGO | 13 | MIGUEL HIDALGO | HO | M | HG | 1 | 2.21.0 | EQUIPO EN AREA DE IMAGENOLOGIA | 531_254_0049 | TOMOGRAFO DE 16 CORTES O 20 CORTES | 2.21.1.X.1.08 | NEUSOFT | NEUVIZ 16 | 09217019/2UA24913SG | IMAGENOLOGIA | NO | -1 | OBSOLETO | NO | ADQUISICION | 9490499.992 | 2013-12-18 | 2014-01-15 | 2014-01-31 | 0 | SI | SI | NO | SI | 2 | TECNICO | TECNICO | TECNICO | TECNICO | TECNICO | TECNICO | [21 empty] | 0
DFSSA003640 | SSA | C.S.T-III MEXICO-ESPAÃ‘A | 09 | CIUDAD DE MEXICO | 016 | MIGUEL HIDALGO | 0001 | MIGUEL HIDALGO | 13 | MIGUEL HIDALGO | CE | K | CS | 1 | 2.21.0 | EQUIPO EN AREA DE IMAGENOLOGIA | 531_341_2487 | MASTOGRAFO DIGITAL | 2.21.1.X.1.13 | LORAD-HOLOGIC | SELENIA | 19407089822 | IMAGENOLOGIA | NO | -1 | OTRAS (ESPECIFICAR EN LA COLUMNA OBSERVACIONES) | NO | ADQUISICION | 5571152 | 2010-11-25 | 2009-09-01 | 2009-10-01 | 16 | SI | NO | NO | NO | 1 | TECNICO RADIOLOGO | [10 empty] | EN LA PANTALLA DEL MASTÃ“GRAFO, APARECE UNA VENTANA QUE INDICA: FALLA EN LA ADQUISICIÃ“N DE LA BASE DE DATOS, NO PERMITE EL ACCESO A LOS REGISTROS DE LAS PACIENTES. | [15 empty] | 0
DFSSA003640 | SSA | C.S.T-III MEXICO-ESPAÃ‘A | 09 | CIUDAD DE MEXICO | 016 | MIGUEL HIDALGO | 0001 | MIGUEL HIDALGO | 13 | MIGUEL HIDALGO | CE | K | CS | 1 | 2.21.0 | EQUIPO EN AREA DE IMAGENOLOGIA | 531_341_2487 | MASTOGRAFO DIGITAL | 2.21.1.X.1.13 | LORAD-HOLOGIC | SELENIA | 19407089853 | IMAGENOLOGIA | NO | -1 | OTRAS (ESPECIFICAR EN LA COLUMNA OBSERVACIONES) | NO | ADQUISICION | 6463097.12 | 2011-08-03 | 2009-09-01 | 2009-10-01 | 25 | NO | NO | NO | SI | 1 | TECNICO RADIOLOGO | [10 empty] | El mini split no estÃ¡ funcionando adecuadamente, ademÃ¡s que aÃºn no se realizan pruebas de funcionamiento | [15 empty] | 0
DFSSA004002 | HFR | HOSPITAL DE LA MUJER | 09 | CIUDAD DE MEXICO | 016 | MIGUEL HIDALGO | 0001 | MIGUEL HIDALGO | 13 | MIGUEL HIDALGO | HO | O | HE | 1 | 2.17.0 | EQUIPO EN AREA DE RADIOTERAPIA EXTERNA | 531_005_0017 | ACELERADOR LINEAL DE ALTA ENERGIA | 2.17.1.1.X.01 | VARIAN | CLINAC IX SILHOUTTE | 880 | RADIOTERAPIA | NO | -1 | FALTA DE MANTENIMIENTO CORRECTIVO | NO | ADQUISICION | 75142107.29 | 2009-10-30 | 2012-08-17 | 2015-06-01 | 25 | SI | NO | NO | NO | 10 | RADIO ONCOLOGO | RADIO ONCOLOGO | RADIO ONCOLOGO | FISICO MEDICO | FISICO MEDICO | TEC RADIO TERAPEUTA | TEC RADIO TERAPEUTA | TEC RADIO TERAPEUTA | TEC RADIO TERAPEUTA | ENFERMERA | ENFERMERA | [16 empty] | 0
DFSSA004002 | HFR | HOSPITAL DE LA MUJER | 09 | CIUDAD DE MEXICO | 016 | MIGUEL HIDALGO | 0001 | MIGUEL HIDALGO | 13 | MIGUEL HIDALGO | HO | O | HE | 1 | 2.17.0 | EQUIPO EN AREA DE BRAQUITERAPIA DE ALTA TASA | 531_769_0088 | BRAQUITERAIA DE ALTA TASA DE DOSIS CON IRIDIUM 192 | 2.17.1.2.X.03 | VARIAN | GAMMAMED PLUS IX | 610 | RADIOTERAPIA, ONCOLOGIA | NO | -1 | FALTA DE MANTENIMIENTO CORRECTIVO | NO | ADQUISICION | 75142107.29 | 2009-10-30 | 2012-08-17 | 2015-06-11 | 5 | SI | NO | NO | NO | 10 | RADIO ONCOLOGO | RADIO ONCOLOGO | RADIO ONCOLOGO | FISICO MEDICO | FISICO MEDICO | TEC RADIO TERAPEUTA | TEC RADIO TERAPEUTA | TEC RADIO TERAPEUTA | TEC RADIO TERAPEUTA | ENFERMERA | ENFERMERA | [16 empty] | 0
DFSSA004096 | INSALUD | INSTITUTO NACIONAL DE PERINATOLOGIA ISIDRO ESPINOSA DE LOS REYES | 09 | CIUDAD DE MEXICO | 016 | MIGUEL HIDALGO | 0001 | MIGUEL HIDALGO | 13 | MIGUEL HIDALGO | HO | O | HE | 1 | 2.21.0 | EQUIPO EN AREA DE IMAGENOLOGIA | mast_dig_estto | MASTOGRAFO DIGITAL CON ESTEREOTAXIA Y TOMOSINTESIS | 2.21.1.X.1.18 | HOLOGIC | SELENIA DIMENSIONS 2D2 | SDM-SYS-6000-2D | IMAGENOLOGIA | SI | 1 | NO APLICA | SI | DONACION | 0 | 2018-06-25 | 2018-07-05 | 2018-07-06 | 15 | SI | NO | NO | NO | 2 | MEDICO RADIOLOGO | TÃ‰CNICO RADIOLOGO | [14 empty] | 1 |  |  | 5: REPORTA EQUIPO MEDICO FUNCIONANDO PERO NO REPORTA EL COSTO DE ADQUISICIÓN. | REPORTA EQUIPO MEDICO FUNCIONANDO PERO NO REPORTA EL COSTO DE ADQUISICIÓN. | 1
DFSSA004096 | INSALUD | INSTITUTO NACIONAL DE PERINATOLOGIA ISIDRO ESPINOSA DE LOS REYES | 09 | CIUDAD DE MEXICO | 016 | MIGUEL HIDALGO | 0001 | MIGUEL HIDALGO | 13 | MIGUEL HIDALGO | HO | O | HE | 1 | 2.21.0 | EQUIPO EN AREA DE IMAGENOLOGIA | 531_791_0066 | RESONANCIA MAGNETICA DE 1.5 TESLAS | 2.21.1.X.1.23 | PHILIPS | INGENIA AMBITION X | 47329 | IMAGENOLOGIA | SI | 1 | NO APLICA | SI | DONACION | 0 | 2021-02-25 | 2021-06-30 | 2021-07-19 | 8 | SI | SI | NO | NO | 3 | ENFERMERA | TECNICO RADIOLOGO | MEDICO RADIOLOGO | [13 empty] | 1 |  |  | 5: REPORTA EQUIPO MEDICO FUNCIONANDO PERO NO REPORTA EL COSTO DE ADQUISICIÓN. | REPORTA EQUIPO MEDICO FUNCIONANDO PERO NO REPORTA EL COSTO DE ADQUISICIÓN. | 1
JCSSA002171 | SSA | O.P.D. INSTITUTO JALISCIENSE DE CANCEROLOGIA | 14 | JALISCO | 039 | GUADALAJARA | 0001 | GUADALAJARA | 13 | CENTRO GUADALAJARA | HO | O | HE | 1 | 2.17.0 | EQUIPO EN AREA DE RADIOTERAPIA EXTERNA | 531_005_0017 | ACELERADOR LINEAL DE ALTA ENERGIA | 2.17.1.1.X.01 | VARIAN MEDICAL SYSTEMS | VITAL BEAM | 5231 | RADIOTERAPIA | SI | 1 |  | SI | DONACION | 60471225.72 | 2021-05-07 | 2022-08-22 | 2023-03-20 | 60 | SI | SI | NO | NO | 5 | TÃ‰CNICO RADIOTERAPEUTA | TÃ‰CNICO RADIOTERAPEUTA | MÃ‰DICO RADIOTERAPEUTA | MÃ‰DICO RADIOTERAPEUTA | FISICO MÃ‰DICO | [22 empty] | 0
JCSSA002171 | SSA | O.P.D. INSTITUTO JALISCIENSE DE CANCEROLOGIA | 14 | JALISCO | 039 | GUADALAJARA | 0001 | GUADALAJARA | 13 | CENTRO GUADALAJARA | HO | O | HE | 1 | 2.17.0 | EQUIPO EN AREA DE RADIOTERAPIA EXTERNA | 531_771_0050 | BOMBA DE COBALTO 60 | 2.17.1.1.X.04 | THERATRONICS | PHONIEX | 142 | RADIOTERAPIA | SI | 1 |  | SI | ADQUISICION | 6 | 2018-07-11 | 2020-12-01 | 2021-01-02 | 60 | SI | SI | NO | NO | 6 | MÃ‰DICO RADIOTERAPEUTA | FISICO | FISICO | MÃ‰DICO RADIOTERAPEUTA | TÃ‰CNICO RADIOTERAPEUTA | TÃ‰CNICO RADIOTERAPEUTA | [5 empty] | EQUIPO PROPIEDAD DEL OPD HOSPITAL CIVIL DE GUADALAJARA, AL CUAL ESTE INSTITUTO LE PROPORCIONA EL MANTENIMIENTO PREVENTIVO Y CORRECTIVO. SE REALIZÃ“ CAMBIO DE LA FUENTE DE ENERGÃA EN DICIEMBRE 2020 Y SE INICIÃ“ A OTORGAR TRATAMIENTOS EN ENERO 2021. | [15 empty] | 0
JCSSA002171 | SSA | O.P.D. INSTITUTO JALISCIENSE DE CANCEROLOGIA | 14 | JALISCO | 039 | GUADALAJARA | 0001 | GUADALAJARA | 13 | CENTRO GUADALAJARA | HO | O | HE | 1 | 2.17.0 | EQUIPO EN AREA DE BRAQUITERAPIA DE BAJA TASA | 531_769_0013 | BRAQUITERAIA CON CESIO 137 | 2.17.1.3.X.01 | 3M | TUBO | 17 FUENTES CON NÃšMEROS DE SERIE | RADIOTERAPIA, ONCOLOGIA | SI | 1 |  | NO | DONACION | 0 | 1998-11-18 | 1999-02-01 | 1999-02-01 | 3 | SI | SI | NO | NO | 4 | MÃ‰DICO RADIOTERAPEUTA | TÃ‰CNICO RADIOTERAPEUTA | FISICO MÃ‰DICO | ENFERMERA DE TURNO | [7 empty] | BRAQUITERAPIA MANUAL, NO AUTOMÃTICA. NO REQUIERE MANTENIMIENTO, UNICAMENTE PRUEBAS DE FUGA SEMESTRALES. TRES APLICACIONES POR DÃA Y SE APLICA EL TRATAMIENTO DOS VECES POR SEMANA. |  |  |  |  | 1 |  |  | 5: REPORTA EQUIPO MEDICO FUNCIONANDO PERO NO REPORTA EL COSTO DE ADQUISICIÓN. | REPORTA EQUIPO MEDICO FUNCIONANDO PERO NO REPORTA EL COSTO DE ADQUISICIÓN. | 1
JCSSA002171 | SSA | O.P.D. INSTITUTO JALISCIENSE DE CANCEROLOGIA | 14 | JALISCO | 039 | GUADALAJARA | 0001 | GUADALAJARA | 13 | CENTRO GUADALAJARA | HO | O | HE | 1 | 2.21.0 | EQUIPO EN AREA DE IMAGENOLOGIA | 531_254_0148 | TOMOGRAFO DE 32 CORTES O 40 CORTES | 2.21.1.X.1.09 | CT BIG BORE | PHILIPS | 20063 | IMAGENOLOGIA | SI | 1 |  | SI | ADQUISICION | 17 | 2022-10-21 | 2022-10-31 | 0000-00-00 | 50 | SI | SI | NO | NO | 6 | RADIONCOLOGO | FISICO | FISICO | TECNICO EN RX | RADIONCOLOGO | TECNICO RX | TECNICO RX | TECNICO RX |  |  |  | EQUIPO YA INSTALADO Y EN FUNCIONAMIENTO | [15 empty] | 0
JCSSA002171 | SSA | O.P.D. INSTITUTO JALISCIENSE DE CANCEROLOGIA | 14 | JALISCO | 039 | GUADALAJARA | 0001 | GUADALAJARA | 13 | CENTRO GUADALAJARA | HO | O | HE | 1 | 2.21.0 | EQUIPO EN AREA DE IMAGENOLOGIA | 531_341_2487 | MASTOGRAFO DIGITAL | 2.21.1.X.1.13 | FUJIFILM | AMULET | 96822750 | IMAGENOLOGIA | SI | 1 |  | SI | ADQUISICION | 2888400 | 2020-08-28 | 2020-09-30 | 2020-10-01 | 45 | SI | SI | NO | NO | 5 | MEDICA CERTIFICADA EN IMAGEN DE LA MAMA POR EL COLEGIO MEXICANO DE RADIOLOGIA | MEDICA CERTIFICADA EN IMAGEN DE LA MAMA POR EL COLEGIO MEXICANO DE RADIOLOGIA | TEC. .CERTIFICACION COMO RADIOLOGO Y EN IMAGEN DE LA MAMA | MEDICA CERTIFICADA EN IMAGEN DE LA MAMA POR EL COLEGIO MEXICANO DE RADIOLOGIA | TEC. RADIOLOGO | [6 empty] | ESTE EQUIPO ENTRA EN FUNCION EL 1Â° OCTUBRE 2020 Y SUSTITUYE AL EQUIPO DE MASTOGRAFIA DIGITAL MODELO:HOLOGIC LORAD SELENIA, NUMERO DE SERIE 28404127269. OFICIO 1071/2020 | [15 empty] | 0
JCSSA002171 | SSA | O.P.D. INSTITUTO JALISCIENSE DE CANCEROLOGIA | 14 | JALISCO | 039 | GUADALAJARA | 0001 | GUADALAJARA | 13 | CENTRO GUADALAJARA | HO | O | HE | 1 | 2.21.0 | EQUIPO EN AREA DE IMAGENOLOGIA | 531_341_2487 | MASTOGRAFO DIGITAL | 2.21.1.X.1.13 | FUJIFILM | AMULET | H59303 | IMAGENOLOGIA | SI | 1 |  | SI | ADQUISICION | 2 | 2020-08-28 | 2020-09-30 | 2020-10-14 | 45 | SI | SI | NO | NO | 5 | MÃ‰DICA CERTIFICADA EN IMAGEN DE LA MAMA POR EL COLEGIO MEXICANO DE RADIOLOGÃA | MÃ‰DICA CERTIFICADA EN IMAGEN DE LA MAMA POR EL COLEGIO MEXICANO DE RADIOLOGÃA | TEC. .CERTIFICACIÃ“N COMO RADIÃ“LOGO Y EN IMAGEN DE LA MAMA | MÃ‰DICA CERTIFICADA EN IMAGEN DE LA MAMA POR EL COLEGIO MEXICANO DE RADIOLOGÃA | TEC. RADIÃ“LOGO | [6 empty] | ESTE EQUIPO ENTRA EN FUNCIÃ“N EL 1Â° OCTUBRE 2020 Y SUSTITUYE AL EQUIPO DE MASTOGRAFÃA DIGITAL MODELO:HOLOGIC LORAD SELENIA, NÃšMERO DE SERIE 28404127269. OFICIO 1071/2020 | [15 empty] | 0
JCSSA002195 | SSA | ANTIGUO HOSPITAL CIVIL DE GUADALAJARA FRAY ANTONIO ALCALDE | 14 | JALISCO | 039 | GUADALAJARA | 0001 | GUADALAJARA | 13 | CENTRO GUADALAJARA | HO | O | HE | 1 | 2.7.0 | EQUIPO EN UNIDAD QUIRURGICA | 531_626_0024 | MICROSCOPIO PARA NEUROCIRUGIA | 2.7.1.X.1.30 | CARL ZEISS | OPMI-PENTERO | 6637120289 | NEUROCIRUGIA | SI | 1 |  | SI | ADQUISICION | 16228400 | 2018-09-14 | 2018-11-05 | 2018-11-05 | 1 | SI | SI | SI | SI | 6 | MEDICO NEUROCIRUJANO | MEDICO RESIDENTE | MEDICO RESIDENTE | MEDICO RESIDENTE | MEDICO RESIDENTE | MEDICO RESIDENTE | [21 empty] | 0
JCSSA002195 | SSA | ANTIGUO HOSPITAL CIVIL DE GUADALAJARA FRAY ANTONIO ALCALDE | 14 | JALISCO | 039 | GUADALAJARA | 0001 | GUADALAJARA | 13 | CENTRO GUADALAJARA | HO | O | HE | 1 | 2.7.0 | EQUIPO EN UNIDAD QUIRURGICA | 531_626_0024 | MICROSCOPIO PARA NEUROCIRUGIA | 2.7.1.X.1.30 | CARL ZEISS | OPMI-PENTERO | 6631480841 | NEUROCIRUGIA | SI | 1 |  | SI | ADQUISICION | 6757997.6 | 2012-04-30 | 2012-05-18 | 2012-05-18 | 1 | SI | SI | SI | SI | 6 | MEDICO NEUROCIRUJANO | MEDICO RESIDENTE | MEDICO RESIDENTE | MEDICO RESIDENTE | MEDICO RESIDENTE | MEDICO RESIDENTE | [5 empty] | LOS TURNOS QUIRURGICOS DURAN EN PROMEDIO 5 A 6 HORAS PROMEDIO. | [15 empty] | 0
JCSSA002195 | SSA | ANTIGUO HOSPITAL CIVIL DE GUADALAJARA FRAY ANTONIO ALCALDE | 14 | JALISCO | 039 | GUADALAJARA | 0001 | GUADALAJARA | 13 | CENTRO GUADALAJARA | HO | O | HE | 1 | 2.7.0 | EQUIPO EN UNIDAD QUIRURGICA | 531_626_0024 | MICROSCOPIO PARA NEUROCIRUGIA | 2.7.1.X.1.30 | LEICA | M525 F50 | 71113001 | NEUROCIRUGIA | SI | 1 |  | SI | ADQUISICION | 2180800 | 2014-01-21 | 2014-02-14 | 2014-02-14 | 1 | SI | SI | SI | SI | 6 | MEDICO NEUROCIRUJANO | MEDICO RESIDENTE | MEDICO RESIDENTE | [8 empty] | LOS TURNOS QUIRURGICOS DURAN EN PROMEDIO 5 A 6 HORAS PROMEDIO. | [15 empty] | 0
JCSSA002195 | SSA | ANTIGUO HOSPITAL CIVIL DE GUADALAJARA FRAY ANTONIO ALCALDE | 14 | JALISCO | 039 | GUADALAJARA | 0001 | GUADALAJARA | 13 | CENTRO GUADALAJARA | HO | O | HE | 1 | 2.7.0 | EQUIPO EN UNIDAD QUIRURGICA | 531_626_0024 | MICROSCOPIO PARA NEUROCIRUGIA | 2.7.1.X.1.30 | CARL ZEISS | OPMI-PENTERO | 6637120320 | NEUROCIRUGIA | SI | 1 |  | SI | DONACION | 9470147.2 | 2021-10-13 | 2021-12-15 | 2021-12-15 | 1 | SI | SI | SI | SI | 6 | MEDICO NEUROCIRUJANO | MEDICO RESIDENTE | MEDICO RESIDENTE | MEDICO RESIDENTE | MEDICO RESIDENTE | MEDICO RESIDENTE | [21 empty] | 0
JCSSA002195 | SSA | ANTIGUO HOSPITAL CIVIL DE GUADALAJARA FRAY ANTONIO ALCALDE | 14 | JALISCO | 039 | GUADALAJARA | 0001 | GUADALAJARA | 13 | CENTRO GUADALAJARA | HO | O | HE | 1 | 2.21.0 | EQUIPO EN AREA DE IMAGENOLOGIA | 531_254_0148 | TOMOGRAFO DE 32 CORTES O 40 CORTES | 2.21.1.X.1.09 | SIEMENS | SOMATON SENSATION | 111828 | IMAGENOLOGIA | SI | 1 |  | SI | ADQUISICION | 21303400 | 2020-12-24 | 2021-04-26 | 2021-08-26 | 32 | SI | SI | NO | NO | 3 | MEDICO RADIOLOGO | TECNICO RADIOLOGO | TECNICO RADIOLOGO | [24 empty] | 0
JCSSA002195 | SSA | ANTIGUO HOSPITAL CIVIL DE GUADALAJARA FRAY ANTONIO ALCALDE | 14 | JALISCO | 039 | GUADALAJARA | 0001 | GUADALAJARA | 13 | CENTRO GUADALAJARA | HO | O | HE | 1 | 2.21.0 | EQUIPO EN AREA DE IMAGENOLOGIA | 531_254_0148 | TOMOGRAFO DE 32 CORTES O 40 CORTES | 2.21.1.X.1.09 | SIEMENS | SOMATON SENSATION | 58480 | IMAGENOLOGIA | NO | -1 | REMODELACION | SI | ADQUISICION | 19809900 | 2010-12-08 | 2013-06-10 | 2013-06-20 | 0 | NO | NO | NO | NO | 0 | - | - | - | - | - | - | - | - | - | - | - | AREA DE REMODELACIÃ“N | [15 empty] | 0
JCSSA002195 | SSA | ANTIGUO HOSPITAL CIVIL DE GUADALAJARA FRAY ANTONIO ALCALDE | 14 | JALISCO | 039 | GUADALAJARA | 0001 | GUADALAJARA | 13 | CENTRO GUADALAJARA | HO | O | HE | 1 | 2.21.0 | EQUIPO EN AREA DE IMAGENOLOGIA | 531_254_0155 | TOMOGRAFO DE 64 CORTES | 2.21.1.X.1.10 | SIEMENS | SOMATOM DEFINITION AS 64 | 65951 | IMAGENOLOGIA | SI | 1 |  | SI | ADQUISICION | 25749564 | 2012-04-30 | 2012-06-15 | 2012-06-30 | 35 | SI | SI | SI | SI | 7 | MEDICO RADIOLOGO | MEDICO RADIOLOGO | TECNICO RADIOLOGO | TECNICO RADIOLOGO | TECNICO RADIOLOGO | TECNICO RADIOLOGO | TECNICO RADIOLOGO | [20 empty] | 0
JCSSA002195 | SSA | ANTIGUO HOSPITAL CIVIL DE GUADALAJARA FRAY ANTONIO ALCALDE | 14 | JALISCO | 039 | GUADALAJARA | 0001 | GUADALAJARA | 13 | CENTRO GUADALAJARA | HO | O | HE | 1 | 2.21.0 | EQUIPO EN AREA DE IMAGENOLOGIA | mast_dig_tomo | MASTOGRAFO DIGITAL CON TOMOSINTESIS | 2.21.1.X.1.16 | SIEMENS | MAMMOMAT INSPIRATION | 6606 | IMAGENOLOGIA | SI | 1 |  | SI | ADQUISICION | 9135000 | 2015-11-25 | 2015-12-11 | 2016-11-20 | 26 | SI | SI | NO | NO | 4 | MEDICO RADIOLOGO | MEDICO RADIOLOGO | TECNICO RADIOLOGO | TECNICO RADIOLOGO | [23 empty] | 0
JCSSA002195 | SSA | ANTIGUO HOSPITAL CIVIL DE GUADALAJARA FRAY ANTONIO ALCALDE | 14 | JALISCO | 039 | GUADALAJARA | 0001 | GUADALAJARA | 13 | CENTRO GUADALAJARA | HO | O | HE | 1 | 2.21.0 | EQUIPO EN AREA DE IMAGENOLOGIA | mast_dig_estto | MASTOGRAFO DIGITAL CON ESTEREOTAXIA Y TOMOSINTESIS | 2.21.1.X.1.18 | SIEMENS | MAMMOMAT INSPIRATION | 4573 | IMAGENOLOGIA | NO | -1 | REMODELACION | SI | ADQUISICION | 6374200 | 2014-06-23 | 2015-02-19 | 2015-03-05 | 0 | NO | NO | NO | NO | 0 | - | - | - | - | - | - | - | - | - | - | - | NO SE UTILIZA POR FALTA DE PERSONAL Y AREA EN REMODELACIÃ“N | [15 empty] | 0
JCSSA002195 | SSA | ANTIGUO HOSPITAL CIVIL DE GUADALAJARA FRAY ANTONIO ALCALDE | 14 | JALISCO | 039 | GUADALAJARA | 0001 | GUADALAJARA | 13 | CENTRO GUADALAJARA | HO | O | HE | 1 | 2.21.0 | EQUIPO EN AREA DE IMAGENOLOGIA | 531_791_0066 | RESONANCIA MAGNETICA DE 1.5 TESLAS | 2.21.1.X.1.23 | PHILIPS | ACHIEVA | 33097 | IMAGENOLOGIA | SI | 1 |  | SI | ADQUISICION | 45493835.84 | 2012-05-15 | 2012-06-08 | 2012-07-16 | 38 | SI | SI | NO | SI | 5 | MEDICO RADIOLOGO | MEDICO RADIOLOGO | TECNICO RADIOLOGO | TECNICO RADIOLOGO | TECNICO RADIOLOGO | [22 empty] | 0
JCSSA002195 | SSA | ANTIGUO HOSPITAL CIVIL DE GUADALAJARA FRAY ANTONIO ALCALDE | 14 | JALISCO | 039 | GUADALAJARA | 0001 | GUADALAJARA | 13 | CENTRO GUADALAJARA | HO | O | HE | 1 | 2.22.0 | EQUIPO EN AREA DE URODINAMIA | 531_584_0172 | LITOTRIPTOR ELECTROCONDUCTIVO | 2.22.1.X.01 | DIRAX MEDICAL SYSTEMS | COMPACT XL | 102CPGEX143 | ENDOURONEFROLOGIA | NO | -1 | REMODELACION | NO | ADQUISICION | 4176000 | 2011-03-31 | 2013-07-01 | 2013-12-01 | 0 | NO | NO | NO | NO | 4 | MÃ‰DICO URÃ“LOGO | MÃ‰DICO URÃ“LOGO | MÃ‰DICO URÃ“LOGO | MÃ‰DICO URÃ“LOGO | [7 empty] | ACTUALMENTE EL EQUIPO ESTÃ EN RESGUARDO POR NUEVA REMODELACIÃ“N DEL ÃREA FISICA DE UROLOGÃA.ORIGINALMENTE LA FECHA DE INSTALACIÃ“N FUE EN EL 2013POR LA REMODELACIÃ“N DE LA SALA "FORTUNATO ARCE"Y DEL SERVICIO DE UROLOGÃA | [15 empty] | 0
JCSSA002195 | SSA | ANTIGUO HOSPITAL CIVIL DE GUADALAJARA FRAY ANTONIO ALCALDE | 14 | JALISCO | 039 | GUADALAJARA | 0001 | GUADALAJARA | 13 | CENTRO GUADALAJARA | HO | O | HE | 1 | 2.23.0 | EQUIPO EN AREA DE HEMODINAMIA | 531_055_0016 | ANGIOGRAFO ARCO BIPLANAR | 2.23.1.X.01 | SIEMENS | ARTIS ZEE FLOOR | 136405 | CARDIOLOGIA | NO | -1 | REMODELACION | SI | DONACION | 0 | 2011-12-08 | 2012-06-04 | 2012-06-04 | 0 | NO | NO | NO | NO | 6 | CARDIOLOGO INTERVENCIONISTA | CARDIOLOGO INTERVENCIONISTA | CARDIOLOGO INTERVENCIONISTA | CARDIOLOGO INTERVENCIONISTA | CARDIOLOGO INTERVENCIONISTA | CARDIOLOGO INTERVENCIONISTA | [5 empty] | ACTUALMENTE EL EQUIPO ESTA EN RESGUARDO POR NUEVA REMODELACION DEL AREA FISICA DE CARDIOLOGIA | [15 empty] | 0
JCSSA002200 | SSA | INSTITUTO JALISCIENSE DE CIRUGIA RECONSTRUCTIVA DR. JOSE GUERREROSANTOS | 14 | JALISCO | 039 | GUADALAJARA | 0001 | GUADALAJARA | 13 | CENTRO GUADALAJARA | HO | O | HE | 1 | 2.7.0 | EQUIPO EN UNIDAD QUIRURGICA | 531_626_0024 | MICROSCOPIO PARA NEUROCIRUGIA | 2.7.1.X.1.30 | CARL ZEISS | S88 | S/N | QUIROFANOS | SI | 1 |  | NO | ADQUISICION | 0 | 2007-09-04 | 2007-09-04 | 2007-09-04 | 1 | SI | SI | NO | NO | 3 | CIRUJANO PLASTICO Y RECONSTRUCTIVO | CIRUJANO PLASTICO Y RECONSTRUCTIVA | OTORRINOLANGOLOGIA | [8 empty] | EN LA DOCUMENTACION DE DICHO EQUIPO, NO SE CUENTA CON EL COSTO DEL MISMO. |  |  |  |  | 1 |  |  | 5: REPORTA EQUIPO MEDICO FUNCIONANDO PERO NO REPORTA EL COSTO DE ADQUISICIÓN. | REPORTA EQUIPO MEDICO FUNCIONANDO PERO NO REPORTA EL COSTO DE ADQUISICIÓN. | 1
JCSSA002224 | SSA | NUEVO HOSPITAL CIVIL DE GUADALAJARA DR. JUAN I. MENCHACA | 14 | JALISCO | 039 | GUADALAJARA | 0001 | GUADALAJARA | 13 | CENTRO GUADALAJARA | HO | M | HG | 1 | 2.7.0 | EQUIPO EN UNIDAD QUIRURGICA | 531_626_0024 | MICROSCOPIO PARA NEUROCIRUGIA | 2.7.1.X.1.30 | CARL ZEISS | OPMI-VARIO 700 | 6636160440 | QUIROFANOS | SI | 1 | OBSOLETO | SI | ADQUISICION | 3855376 | 2014-01-27 | 2014-04-01 | 2014-05-01 | 2 | SI | SI | SI | SI | 7 | NEUROCIRUJANO | NEUROCIRUJANO | INGENIERO BIOMEDICO | NEUROCIRUJANO | NEUROCIRUJANO | NEUROCIRUJANO | NEURO-OTOLOGO |  |  |  |  | EQUIPO CON CONTRATO ( SE TOMARON PIEZAS DE UN EQUIPO OBSOLETO, PROPIEDAD DEL HOSPITAL, PARA LA REPARACIÃ“N PROVISIONAL DEL MISMO, POR LO QUE LAS PIEZAS ORIGINALES DEL EQUIPO AÃšN NO SE SUMINISTRAN POR EL PROVEEDOR) | [15 empty] | 0
JCSSA002224 | SSA | NUEVO HOSPITAL CIVIL DE GUADALAJARA DR. JUAN I. MENCHACA | 14 | JALISCO | 039 | GUADALAJARA | 0001 | GUADALAJARA | 13 | CENTRO GUADALAJARA | HO | M | HG | 1 | 2.7.0 | EQUIPO EN UNIDAD QUIRURGICA | 531_626_0024 | MICROSCOPIO PARA NEUROCIRUGIA | 2.7.1.X.1.30 | CARL ZEISS | OPMI-PENTERO | 6631480842 | QUIROFANOS | SI | 1 | FALTA DE REFACCIONES | SI | ADQUISICION | 6757997.6 | 2014-01-27 | 2014-04-01 | 2014-05-01 | 2 | SI | SI | SI | SI | 9 | NEUROCIRUJANO | NEUROCIRUJANO | INGENIERO BIOMEDICO | NEUROCIRUJANO | NEUROCIRUJANO | NEUROCIRUJANO | NEUROCIRUJANO | NEUROCIRUJANO | NEUROCIRUJANO |  |  | (PENDIENTE FOCO DE RESPALDO) | [15 empty] | 0
JCSSA002224 | SSA | NUEVO HOSPITAL CIVIL DE GUADALAJARA DR. JUAN I. MENCHACA | 14 | JALISCO | 039 | GUADALAJARA | 0001 | GUADALAJARA | 13 | CENTRO GUADALAJARA | HO | M | HG | 1 | 2.21.0 | EQUIPO EN AREA DE IMAGENOLOGIA | tom_men_16 | TOMOGRAFO MENOR A 16 CORTES | 2.21.1.X.1.07 | GE | HI SPEED | 748415YM7 | IMAGENOLOGIA | NO | -1 | En proceso de baja | NO | ADQUISICION | 2231000 | 2002-08-26 | 2002-11-01 | 2003-01-01 | 0 | NO | NO | NO | NO | 0 | - | [10 empty] | EQUIPO QUE SE DA DE BAJA DEL DEPARTAMENTO, POR SUSTITUCION DE EQUIPO | [15 empty] | 0
JCSSA002224 | SSA | NUEVO HOSPITAL CIVIL DE GUADALAJARA DR. JUAN I. MENCHACA | 14 | JALISCO | 039 | GUADALAJARA | 0001 | GUADALAJARA | 13 | CENTRO GUADALAJARA | HO | M | HG | 1 | 2.21.0 | EQUIPO EN AREA DE IMAGENOLOGIA | 531_254_0148 | TOMOGRAFO DE 32 CORTES O 40 CORTES | 2.21.1.X.1.09 | SIEMENS | SOMOTON GO UP |  | IMAGENOLOGIA | SI | 1 | NO APLICA | SI | ADQUISICION | 18365000 | 2020-12-31 | 2021-07-15 | 0000-00-00 | 4 | NO | NO | NO | NO | 0 | RADIOLOGO | TECNICO | [9 empty] | SIN CAMBIOS | [15 empty] | 0
JCSSA002224 | SSA | NUEVO HOSPITAL CIVIL DE GUADALAJARA DR. JUAN I. MENCHACA | 14 | JALISCO | 039 | GUADALAJARA | 0001 | GUADALAJARA | 13 | CENTRO GUADALAJARA | HO | M | HG | 1 | 2.21.0 | EQUIPO EN AREA DE IMAGENOLOGIA | 531_254_0155 | TOMOGRAFO DE 64 CORTES | 2.21.1.X.1.10 | SIEMENS | SOMATOM DEFINITION AS 64 | 66509 (220066) | IMAGENOLOGIA | SI | 1 |  | SI | ADQUISICION | 24806600 | 2013-01-07 | 2013-02-01 | 2013-04-01 | 27 | SI | SI | SI | SI | 2 | RADIOLOGO | TECNICO | [9 empty] | SIN CAMBIOS | [15 empty] | 0
JCSSA002224 | SSA | NUEVO HOSPITAL CIVIL DE GUADALAJARA DR. JUAN I. MENCHACA | 14 | JALISCO | 039 | GUADALAJARA | 0001 | GUADALAJARA | 13 | CENTRO GUADALAJARA | HO | M | HG | 1 | 2.21.0 | EQUIPO EN AREA DE IMAGENOLOGIA | mast_dig_estto | MASTOGRAFO DIGITAL CON ESTEREOTAXIA Y TOMOSINTESIS | 2.21.1.X.1.18 | SIEMENS | MAMMOMAT INSPIRATION | 14409947-4574 | IMAGENOLOGIA | SI | 1 |  | SI | ADQUISICION | 6374200 | 2013-10-09 | 2013-10-31 | 2014-01-06 | 15 | SI | NO | NO | NO | 2 | RADIOLOGO | TECNICO | [25 empty] | 0
JCSSA002224 | SSA | NUEVO HOSPITAL CIVIL DE GUADALAJARA DR. JUAN I. MENCHACA | 14 | JALISCO | 039 | GUADALAJARA | 0001 | GUADALAJARA | 13 | CENTRO GUADALAJARA | HO | M | HG | 1 | 2.21.0 | EQUIPO EN AREA DE IMAGENOLOGIA | 531_791_0066 | RESONANCIA MAGNETICA DE 1.5 TESLAS | 2.21.1.X.1.23 | SIEMENS | MAGNETOM ESPREE | 31339 | IMAGENOLOGIA | NO | -1 | FALTA DE INSTALACIONES ESPECIFICAS PARA EL EQUIPO (LUZ, AGUA, AIRE ACONDICIONADO) | SI | ADQUISICION | 41655600 | 2013-01-07 | 2013-02-13 | 2013-04-13 | 16 | SI | SI | NO | SI | 2 | RADIOLOGO | TECNICO | ENFERMERIA | [8 empty] | (PENDIENTE REPARACIÃ“N DE CHILER) DEJO DE FUNCIONAR EN 27 DE DICIEMBRE | [15 empty] | 0
JCSSA002224 | SSA | NUEVO HOSPITAL CIVIL DE GUADALAJARA DR. JUAN I. MENCHACA | 14 | JALISCO | 039 | GUADALAJARA | 0001 | GUADALAJARA | 13 | CENTRO GUADALAJARA | HO | M | HG | 1 | 2.22.0 | EQUIPO EN AREA DE URODINAMIA | 531_584_0172 | LITOTRIPTOR ELECTROCONDUCTIVO | 2.22.1.X.01 | DIREX | COMPACT-XL | 42 | ENDOURONEFROLOGIA | NO | -1 | EN PROCESO DE BAJA | NO | ADQUISICION | 4176000 | 2011-03-31 | 2014-04-01 | 2014-05-01 | 0 | NO | NO | NO | NO | 0 | - | [10 empty] | YA DADO DE BAJA CON FOLIO DE DICATAMEN 31,FOLIO DE BAJA 09000411CON FECHA 24/08/2021 | [15 empty] | 0
JCSSA002224 | SSA | NUEVO HOSPITAL CIVIL DE GUADALAJARA DR. JUAN I. MENCHACA | 14 | JALISCO | 039 | GUADALAJARA | 0001 | GUADALAJARA | 13 | CENTRO GUADALAJARA | HO | M | HG | 1 | 2.23.0 | EQUIPO EN AREA DE HEMODINAMIA | angio_mon_cardv | ANGIOGRAFO ARCO MONOPLANAR | 2.23.1.X.02 | SIEMENS | ARTIZ ZEE FLOOR MONOPLANAR | 138386 | IMAGENOLOGIA | SI | 1 | NO APLICA | SI | ADQUISICION | 42571670 | 2021-04-09 | 2021-04-27 | 2023-06-12 | 2 | SI | NO | NO | NO | 2 | TECNICO RADIOLOGO HEMODINAMISTA | MEDICO HEMODINAMISTA | ENFERMERA HEMODINAMISTA | [8 empty] | SIN CAMBIOS | [15 empty] | 0
JCSSA002463 | SSA | CENTRO DE SALUD No. 4 YUGOSLAVIA | 14 | JALISCO | 039 | GUADALAJARA | 0001 | GUADALAJARA | 13 | CENTRO GUADALAJARA | CE | S | CS | 1 | 2.21.0 | EQUIPO EN AREA DE IMAGENOLOGIA | 531_341_2487 | MASTOGRAFO DIGITAL | 2.21.1.X.1.13 | IMS | 6006-15EM1 | 201128 | IMAGENOLOGIA | NO | -1 | Falta de Accesorios, Falta de Refacciones | SI | ADQUISICION | 8618800 | 2012-10-03 | 2012-10-03 | 2012-10-03 | 10 | SI | SI | NO | SI | 4 | TECNICO RADIOLOGO | TECNICO RADIOLOGO | TECNICO RADIOOLOGO | TECNICO RADIOLOGO | 0 | 0 | 0 | 0 | 0 | 0 | 0 | NO FUNCIONA EL FILTRO DE PLATA Y EL SENSOR DE POSICIONAMIENTO, SE ENCUENTRA YA EN TRAMITE LA COMPRA DE DICHAS REFACCIONES, LA MARCA DEL EQUIPO ES IMS GIOTTO IMAGE, SE REGISTRA EN EL FORMATO UNICAMENTE IMS YA QUE ES LO PERMITIDO EN LAS PESTAÃ‘AS REFERENTE | [15 empty] | 0
MCSSA014143 | SSA | HOSPITAL GENERAL DE AXAPUSCO | 15 | MEXICO | 016 | AXAPUSCO | 0001 | AXAPUSCO | 13 | TEOTIHUACAN | HO | M | HG | 1 | 2.21.0 | EQUIPO EN AREA DE IMAGENOLOGIA | 531_341_2487 | MASTOGRAFO DIGITAL | 2.21.1.X.1.13 | HOLOGIC | SELENIA | 28403137697 | IMAGENOLOGIA | SI | 1 | NO APLICA | SI | ADQUISICION | 7308000 | 2014-01-17 | 2019-03-04 | 2019-03-09 | 5 | SI | NO | NO | NO | 1 | ESPECIALISTA EN RADIOLOGIA E IMAGINOLOGIA | [26 empty] | 0
DFSSA003162 | SSA | HOSPITAL GENERAL XOCO | 09 | CIUDAD DE MEXICO | 014 | BENITO JUAREZ | 0001 | BENITO JUAREZ | 14 | BENITO JUAREZ | HO | M | HG | 1 | 2.7.0 | EQUIPO EN UNIDAD QUIRURGICA | 531_626_0024 | MICROSCOPIO PARA NEUROCIRUGIA | 2.7.1.X.1.30 | RICHARD WOLF | VARIOS | 721802102281 | QUIROFANOS | NO | -1 | OTRAS (ESPECIFICAR EN LA COLUMNA OBSERVACIONES) | NO | ADQUISICION | 3619015.235 | 2018-11-05 | 2018-11-05 | 2018-11-05 | 0 | SI | SI | SI | SI | 9 | MEDICO ESPECIALISTA | MEDICOS ESPECIALISTA | MEDICOS ESPECIALISTA | MEDICO ESPECIALISTA | MEDICO ESPECIALISTA | MEDICO ESPECIALISTA | MEDICO ESPECIALISTA | MEDICO ESPECIALISTA | MEDICO ESPECIALISTA |  |  | NO SE CUENTA CON LA AUTOCLAVE DE PEROXIDO FUNCIONALPARA EL PROCESAMIENTO DE LOS ACCESORIOS, NO SE CUENTA CON CONSUMIBLES | [15 empty] | 0
DFSSA003162 | SSA | HOSPITAL GENERAL XOCO | 09 | CIUDAD DE MEXICO | 014 | BENITO JUAREZ | 0001 | BENITO JUAREZ | 14 | BENITO JUAREZ | HO | M | HG | 1 | 2.21.0 | EQUIPO EN AREA DE IMAGENOLOGIA | 531_254_0155 | TOMOGRAFO DE 64 CORTES | 2.21.1.X.1.10 | NEUSOFT | NEUVIZ 64E | N64E150128E | IMAGENOLOGIA | NO | -1 | FALTA DE MANTENIMIENTO CORRECTIVO | SI | ADQUISICION | 25649127.44 | 2018-09-20 | 2019-02-05 | 2019-02-05 | 5 | SI | SI | SI | SI | 4 | TECNICO RADIOLOGO | TECNICO RADIOLOGO | TECNICO RADIOLOGO | TECNICO RADIOLOGO | [23 empty] | 0
DFSSA003162 | SSA | HOSPITAL GENERAL XOCO | 09 | CIUDAD DE MEXICO | 014 | BENITO JUAREZ | 0001 | BENITO JUAREZ | 14 | BENITO JUAREZ | HO | M | HG | 1 | 2.21.0 | EQUIPO EN AREA DE IMAGENOLOGIA | 531_791_0066 | RESONANCIA MAGNETICA DE 1.5 TESLAS | 2.21.1.X.1.23 | PHILIPS | INGENIA 1.5 T | 84600 | IMAGENOLOGIA | NO | -1 | FALTA DE MANTENIMIENTO CORRECTIVO | NO | ADQUISICION | 60492199.68 | 2018-08-06 | 2019-11-08 | 2019-11-08 | 6 | SI | NO | NO | NO | 4 | MEDICO RADIOLOGO | TECNICO RADIOLOGO | TECNICO RADIOLOGO | ENFERMERA | [23 empty] | 0
DFSSA003162 | SSA | HOSPITAL GENERAL XOCO | 09 | CIUDAD DE MEXICO | 014 | BENITO JUAREZ | 0001 | BENITO JUAREZ | 14 | BENITO JUAREZ | HO | M | HG | 1 | 2.23.0 | EQUIPO EN AREA DE HEMODINAMIA | 531_055_0016 | ANGIOGRAFO ARCO BIPLANAR | 2.23.1.X.01 | SIEMENS | AXION ARTIS | 20235-1237 | IMAGENOLOGIA | NO | -1 | Falta de mantenimiento correctivo | NO | TRASLADO | 3388123.78 | 2008-01-15 | 2008-02-27 | 2008-02-27 | 3 | SI | SI | NO | NO | 2 | TECNICO RADIOLOGO | TECNICO RADIOLOGO | [25 empty] | 0
DFSSA003244 | SSA | C.S.T-III MIXCOAC | 09 | CIUDAD DE MEXICO | 014 | BENITO JUAREZ | 0001 | BENITO JUAREZ | 14 | BENITO JUAREZ | CE | Q | CS | 1 | 2.21.0 | EQUIPO EN AREA DE IMAGENOLOGIA | 531_341_2487 | MASTOGRAFO DIGITAL | 2.21.1.X.1.13 | LORAD-HOLOGIC | SELENIA | 19407089878 | IMAGENOLOGIA | NO | -1 | OTRAS | NO | ADQUISICION | 5571152 | 2008-08-13 | 2008-11-27 | 2008-11-28 | 0 | SI | NO | NO | NO | 1 | TECNICO RADIOLOGO | [10 empty] | LA UNIDAD NO OPERA POR FALTA DE LICENCIAS DE COFEPRIS, SE MODIFICA EL NUMERO DE SERIE BASADO EN QUE EL NUMERO ANTERIOR ERA DEL GANTRY (PIEZA DEL EQUIPO) Y AHORA SE ESTA ANOTANDO JUSTO EL NUMERO DE SERIE DEL MASTOGRAFO. | [15 empty] | 0
MCSME001324 | SME | HOSPITAL REGIONAL TLALNEPANTLA, ISSEMYM | 15 | MEXICO | 104 | TLALNEPANTLA DE BAZ | 0001 | TLALNEPANTLA | 14 | TLALNEPANTLA | HO | M | HG | 1 | 2.2.0 | EQUIPO EN CONSULTORIOS DE ESPECIALIDAD | 531_584_0214 | LITOTRIPTOR INTRACORPOREO ELECTROMECANICO | 2.2.1.X.10 | KARL STORZ | 27630003 | ZY3596 | ENDOURONEFROLOGIA | NO | -1 | FALTA DE CONSUMIBLES | NO | APP | 0 | 2010-11-12 | 0000-00-00 | 2012-08-29 | 0 | NO | NO | NO | NO | 0 | 0 | [26 empty] | 0
MCSME001324 | SME | HOSPITAL REGIONAL TLALNEPANTLA, ISSEMYM | 15 | MEXICO | 104 | TLALNEPANTLA DE BAZ | 0001 | TLALNEPANTLA | 14 | TLALNEPANTLA | HO | M | HG | 1 | 2.2.0 | EQUIPO EN CONSULTORIOS DE ESPECIALIDAD | 531_584_0214 | LITOTRIPTOR INTRACORPOREO ELECTROMECANICO | 2.2.1.X.10 | KARL STORZ | 27750220 | ZY0294 | ENDOURONEFROLOGIA | NO | -1 | FALTA DE CONSUMIBLES | NO | APP | 0 | 2010-11-12 | 2012-08-29 | 0000-00-00 | 0 | NO | NO | NO | NO | 0 | 0 | [26 empty] | 0
MCSME001324 | SME | HOSPITAL REGIONAL TLALNEPANTLA, ISSEMYM | 15 | MEXICO | 104 | TLALNEPANTLA DE BAZ | 0001 | TLALNEPANTLA | 14 | TLALNEPANTLA | HO | M | HG | 1 | 2.21.0 | EQUIPO EN AREA DE IMAGENOLOGIA | 531_254_0049 | TOMOGRAFO DE 16 CORTES O 20 CORTES | 2.21.1.X.1.08 | GENERAL ELECTRIC | BRIGHT SPREED16 POWER ELITE | 283962HM9 | IMAGENOLOGIA | SI | 1 |  | NO | APP | 0 | 2010-11-12 | 2012-07-09 | 2012-07-09 | 15 | SI | SI | NO | SI | 2 | MÃ‰DICO RADIÃ“LOGO | MÃ‰DICO RESIDENTE | [14 empty] | 1 |  |  | 5: REPORTA EQUIPO MEDICO FUNCIONANDO PERO NO REPORTA EL COSTO DE ADQUISICIÓN. | REPORTA EQUIPO MEDICO FUNCIONANDO PERO NO REPORTA EL COSTO DE ADQUISICIÓN. | 1
MCSME001324 | SME | HOSPITAL REGIONAL TLALNEPANTLA, ISSEMYM | 15 | MEXICO | 104 | TLALNEPANTLA DE BAZ | 0001 | TLALNEPANTLA | 14 | TLALNEPANTLA | HO | M | HG | 1 | 2.21.0 | EQUIPO EN AREA DE IMAGENOLOGIA | mast_dig_este | MASTOGRAFO DIGITAL CON ESTEREOTAXIA | 2.21.1.X.1.15 | GENERAL ELECTRIC | SENOGRAPHE ESSENTIAL | 5897MC4 | IMAGENOLOGIA | SI | 1 |  | NO | APP | 0 | 2010-11-12 | 2012-08-29 | 2012-08-29 | 12 | SI | SI | NO | SI | 7 | TÃ‰CNICO RADIÃ“LOGO | TÃ‰CNICO RADIÃ“LOGO | TÃ‰CNICO RADIÃ“LOGO | TÃ‰CNICO RADIÃ“LOGO | MÃ‰DICO RESIDENTE | MÃ‰DICO RESIDENTE | MÃ‰DICO RESIDENTE | MÃ‰DICO RESIDENTE | [8 empty] | 1 |  |  | 5: REPORTA EQUIPO MEDICO FUNCIONANDO PERO NO REPORTA EL COSTO DE ADQUISICIÓN. | REPORTA EQUIPO MEDICO FUNCIONANDO PERO NO REPORTA EL COSTO DE ADQUISICIÓN. | 1
TCSSA004296 | SSA | HOSPITAL GENERAL DE PARAISO | 27 | TABASCO | 014 | PARAISO | 0060 | QUINTIN ARAUZ UNO | 14 | PARAISO | HO | M | HG | 1 | 2.21.0 | EQUIPO EN AREA DE IMAGENOLOGIA | 531_341_2214 | MASTOGRAFO ANALOGICO | 2.21.1.X.1.12 | PLANMED | SOPHIE CLASSIC | WICVS32187 | IMAGENOLOGIA | SI | 1 |  | NO | DONACION | 1877115 | 2015-08-08 | 2016-07-07 | 2016-07-08 | 20 | SI | NO | NO | NO | 1 | TECNICO RADIOLOGO | [10 empty] | EL EQUIPO ENTRO EN OPERACION EL 1 DE JULIO DEL 2021, DEBIDO A QUE FUE DONADO AL HOSPITAL UN EQUIPO REVELADOR QUE HACIA FALTA PARA SU FUNCIONAMIENTO | [15 empty] | 0
DFSSA003483 | SSA | C.S.T-III DR. JOSE MA. RODRIGUEZ | 09 | CIUDAD DE MEXICO | 015 | CUAUHTEMOC | 0001 | CUAUHTEMOC | 15 | CUAUHTEMOC | CE | R | CS | 1 | 2.21.0 | EQUIPO EN AREA DE IMAGENOLOGIA | 531_341_2487 | MASTOGRAFO DIGITAL | 2.21.1.X.1.13 | LORAD-HOLOGIC | SELENIA | 19407089876 | IMAGENOLOGIA | SI | 1 |  | NO | ADQUISICION | 5571152 | 2008-08-13 | 2008-11-10 | 2008-11-17 | 9 | SI | NO | NO | NO | 1 | TECNICO RADIOLOGO | [10 empty] | SE MODIFICA EL NUMERO DE SERIE BASADO EN QUE EL NUMERO ANTERIOR ERA DEL GANTRY (PIEZA DEL EQUIPO) Y AHORA SE ESTA ANOTANDO JUSTO EL NUMERO DE SERIE DEL MASTOGRAFO. | [15 empty] | 0
DFSSA003973 | HFR | HOSPITAL GENERAL DE MEXICO “DR. EDUARDO LICEAGA” | 09 | CIUDAD DE MEXICO | 015 | CUAUHTEMOC | 0001 | CUAUHTEMOC | 15 | CUAUHTEMOC | HO | O | HE | 1 | 2.2.0 | EQUIPO EN CONSULTORIOS DE ESPECIALIDAD | 531_584_0214 | LITOTRIPTOR INTRACORPOREO ELECTROMECANICO | 2.2.1.X.10 | EMS BIOMEDICAL | SWISS LITHOCLAST 2 | BG00408 | UROLOGIA | SI | 1 |  | SI | DONACION | 382667.96 | 2010-04-22 | 2010-04-22 | 2010-04-22 | 1 | SI | NO | NO | NO | 2 | MEDICO UROLOGO | ENFERMERA | [9 empty] | LITOTRIPTOR INTRACORPOREO ELECTRONEUMATICO. QUE INCLUYE UN COMPRESOR DE AIRE. EN LA PLATAFORMA SINERHIAS SOLO APARECE COMO LITOTRIPTOR INTRACORPOREO | [15 empty] | 0
DFSSA003973 | HFR | HOSPITAL GENERAL DE MEXICO “DR. EDUARDO LICEAGA” | 09 | CIUDAD DE MEXICO | 015 | CUAUHTEMOC | 0001 | CUAUHTEMOC | 15 | CUAUHTEMOC | HO | O | HE | 1 | 2.7.0 | EQUIPO EN UNIDAD QUIRURGICA | 531_626_0024 | MICROSCOPIO PARA NEUROCIRUGIA | 2.7.1.X.1.30 | CARL ZEISS | OPMI PENTERO | 6631480262 | QUIROFANOS | SI | 1 |  | SI | DONACION | 8144720.32 | 2017-03-02 | 2017-03-02 | 2007-03-21 | 4 | SI | SI | NO | NO | 3 | MEDICO NEUROCIRUJANO | ENFERMERA | MEDICO NEUROCIRUJANO RESIDENTE | [24 empty] | 0
DFSSA003973 | HFR | HOSPITAL GENERAL DE MEXICO “DR. EDUARDO LICEAGA” | 09 | CIUDAD DE MEXICO | 015 | CUAUHTEMOC | 0001 | CUAUHTEMOC | 15 | CUAUHTEMOC | HO | O | HE | 1 | 2.17.0 | EQUIPO EN AREA DE RADIOTERAPIA EXTERNA | 531_005_0017 | ACELERADOR LINEAL DE ALTA ENERGIA | 2.17.1.1.X.01 | VARIAN | CLINAC IX SILHOUETTE | S1054 | RADIOTERAPIA | SI | 1 | NO APLICA | SI | ADQUISICION | 66577968 | 2025-12-31 | 2015-12-31 | 2015-12-31 | 0 | NO | NO | NO | NO | 5 | FISICO | FISICO | TÃ‰CNICO EN RADIOTERAPIA | TÃ‰CNICO EN RADIOTERAPIA | TÃ‰CNICO EN RADIOTERAPIA | [6 empty] | Temporalmente sin uso por revisiÃ³n de la Estructura del Ã¡rea de Radioterapia | [5 empty] | 1 |  | 6: REPORTA QUE LE EQUIPO ESTA FUNCIONANDO, PERO NO REPORTA NUMERO DE PROCEDIMIENTOS REALIZADOS. | REPORTA QUE LE EQUIPO ESTA FUNCIONANDO, PERO NO REPORTA NUMERO DE PROCEDIMIENTOS REALIZADOS. | 1
DFSSA003973 | HFR | HOSPITAL GENERAL DE MEXICO “DR. EDUARDO LICEAGA” | 09 | CIUDAD DE MEXICO | 015 | CUAUHTEMOC | 0001 | CUAUHTEMOC | 15 | CUAUHTEMOC | HO | O | HE | 1 | 2.17.0 | EQUIPO EN AREA DE RADIOTERAPIA EXTERNA | 531_005_0017 | ACELERADOR LINEAL DE ALTA ENERGIA | 2.17.1.1.X.01 | VARIAN | CLINAC21EX | 2452 | RADIOTERAPIA | SI | 1 | NO APLICA | SI | ADQUISICION | 72434941.8 | 2014-12-30 | 2014-12-30 | 2014-12-30 | 0 | NO | NO | NO | NO | 5 | FISICO | TECNICO EN RADIOTERAPIA | TÃ‰CNICO EN RADIOTERAPIA | TÃ‰CNICO EN RADIOTERAPIA | TÃ‰CNICO EN RADIOTERAPIA | [6 empty] | Temporalmente sin uso por revisiÃ³n de la Estructura del Ã¡rea de Radioterapia. Se solicita renovaciÃ³n por obsolescencia | [5 empty] | 1 |  | 6: REPORTA QUE LE EQUIPO ESTA FUNCIONANDO, PERO NO REPORTA NUMERO DE PROCEDIMIENTOS REALIZADOS. | REPORTA QUE LE EQUIPO ESTA FUNCIONANDO, PERO NO REPORTA NUMERO DE PROCEDIMIENTOS REALIZADOS. | 1
DFSSA003973 | HFR | HOSPITAL GENERAL DE MEXICO “DR. EDUARDO LICEAGA” | 09 | CIUDAD DE MEXICO | 015 | CUAUHTEMOC | 0001 | CUAUHTEMOC | 15 | CUAUHTEMOC | HO | O | HE | 1 | 2.17.0 | EQUIPO EN AREA DE RADIOTERAPIA EXTERNA | 531_005_0025 | ACELERADOR LINEAL DE BAJA ENERGIA | 2.17.1.1.X.02 | VARIAN | UNIQUE POWER | 2251 | RADIOTERAPIA | SI | 1 |  | SI | DONACION | 22000000.88 | 2015-04-18 | 2015-04-18 | 2015-04-18 | 0 | NO | NO | NO | NO | 5 | FISICO | FISICO | TÃ‰CNICO EN RADIOTERAPIA | TÃ‰CNICO EN RADIOTERAPIA | TÃ‰CNICO EN RADIOTERAPIA | [6 empty] | TEMPORALMENTE SIN USO POR REVISION DE LA ESTRUCTURA DEL AREA DE RADIOTERAPIA | [5 empty] | 1 |  | 6: REPORTA QUE LE EQUIPO ESTA FUNCIONANDO, PERO NO REPORTA NUMERO DE PROCEDIMIENTOS REALIZADOS. | REPORTA QUE LE EQUIPO ESTA FUNCIONANDO, PERO NO REPORTA NUMERO DE PROCEDIMIENTOS REALIZADOS. | 1
DFSSA003973 | HFR | HOSPITAL GENERAL DE MEXICO “DR. EDUARDO LICEAGA” | 09 | CIUDAD DE MEXICO | 015 | CUAUHTEMOC | 0001 | CUAUHTEMOC | 15 | CUAUHTEMOC | HO | O | HE | 1 | 2.17.0 | EQUIPO EN AREA DE BRAQUITERAPIA DE ALTA TASA | 531_769_0088 | BRAQUITERAIA DE ALTA TASA DE DOSIS CON IRIDIUM 192 | 2.17.1.2.X.03 | VARIAN | GAMMAMED PLUS IX | 990 | ONCOLOGIA | SI | 1 |  | SI | DONACION | 7284800 | 2016-04-09 | 2016-08-11 | 2016-08-11 | 0 | NO | NO | NO | NO | 5 | FISICO | FISICO | TECNICO RADITERAPEUTA | TECNICO RADITERAPEUTA | TECNICO RADITERAPEUTA | [6 empty] | BRAQUITERAPIA. TEMPORALMENTE SIN USO POR REVISION DE LA ESTRUCTURA DEL AREA DE RADIOTERAPIA | [5 empty] | 1 |  | 6: REPORTA QUE LE EQUIPO ESTA FUNCIONANDO, PERO NO REPORTA NUMERO DE PROCEDIMIENTOS REALIZADOS. | REPORTA QUE LE EQUIPO ESTA FUNCIONANDO, PERO NO REPORTA NUMERO DE PROCEDIMIENTOS REALIZADOS. | 1
DFSSA003973 | HFR | HOSPITAL GENERAL DE MEXICO “DR. EDUARDO LICEAGA” | 09 | CIUDAD DE MEXICO | 015 | CUAUHTEMOC | 0001 | CUAUHTEMOC | 15 | CUAUHTEMOC | HO | O | HE | 1 | 2.21.0 | EQUIPO EN AREA DE IMAGENOLOGIA | 531_254_0049 | TOMOGRAFO DE 16 CORTES O 20 CORTES | 2.21.1.X.1.08 | PHILIPS | BRILLANCE 16CT BIG BORE | 76176 | ONCOLOGIA | SI | 1 |  |  | DONACION | 18497642.56 | 2018-08-16 | 2018-11-07 | 2018-12-07 | 0 | NO | NO | NO | NO | 3 | MEDICO RADIOLOGO | TECNICO RADIOLOGO | TECNICO RADIOLOGO | [8 empty] | TOMOGRAFO DE 16 CORTES. TEMPORALMENTE SIN USO POR REVISION DE LA ESCRUCTURA DEL AREA DE RADIOTERAPIA. ES UN TOMOGRAFO SIMULADOR UTILIZADO EN RADIOTERAPIA |  |  |  | 1 |  | 1 |  | 4: REPORTA QUE EL EQUIPO ESTA FUNCIONANDO, PERO NO REPORTA SI CUENTA CON CONTRATO DE MANTENIMIENTO.; 6: REPORTA QUE LE EQUIPO ESTA FUNCIONANDO, PERO NO REPORTA NUMERO DE PROCEDIMIENTOS REALIZADOS. | REPORTA QUE EL EQUIPO ESTA FUNCIONANDO, PERO NO REPORTA SI CUENTA CON CONTRATO DE MANTENIMIENTO.REPORTA QUE LE EQUIPO ESTA FUNCIONANDO, PERO NO REPORTA NUMERO DE PROCEDIMIENTOS REALIZADOS. | 2
DFSSA003973 | HFR | HOSPITAL GENERAL DE MEXICO “DR. EDUARDO LICEAGA” | 09 | CIUDAD DE MEXICO | 015 | CUAUHTEMOC | 0001 | CUAUHTEMOC | 15 | CUAUHTEMOC | HO | O | HE | 1 | 2.21.0 | EQUIPO EN AREA DE IMAGENOLOGIA | tom_may_128 | TOMOGRAFO DE 128 CORTES O MAS | 2.21.1.X.1.11 | SIEMENS | SOMATOM DEFINITION EDGE | CT155452 | RADIOLOGIA E IMAGEN | SI | 1 |  | SI | ARRENDAMIENTO | 0 | 0000-00-00 | 2021-01-25 | 2021-01-29 | 27 | SI | SI | SI | Si | 6 | TECNICO RADIOLOGO | TECNICO RADIOLOGO | ENFERMERA | MEDICO RADIOLOGO | MEDICO RADIOLOGO RESIDENTE | MEDICO RADIOLOGO RESIDENTE | [5 empty] | TOMOGRAFO DE 128 CORTES |  |  |  |  | 1 |  |  | 5: REPORTA EQUIPO MEDICO FUNCIONANDO PERO NO REPORTA EL COSTO DE ADQUISICIÓN. | REPORTA EQUIPO MEDICO FUNCIONANDO PERO NO REPORTA EL COSTO DE ADQUISICIÓN. | 1
DFSSA003973 | HFR | HOSPITAL GENERAL DE MEXICO “DR. EDUARDO LICEAGA” | 09 | CIUDAD DE MEXICO | 015 | CUAUHTEMOC | 0001 | CUAUHTEMOC | 15 | CUAUHTEMOC | HO | O | HE | 1 | 2.21.0 | EQUIPO EN AREA DE IMAGENOLOGIA | tom_may_128 | TOMOGRAFO DE 128 CORTES O MAS | 2.21.1.X.1.11 |  |  |  | IMAGENOLOGIA | SI | 1 | NO APLICA | SI | ARRENDAMIENTO | 0 | 0000-00-00 | 2021-01-25 | 2021-01-29 | 40 | SI | SI | SI | SI | 6 | TÃ‰CNICO RADIÃ“LOGO | TÃ‰CNICO RADIÃ“LOGO | ENFERMERA | MÃ‰DICO RADIÃ“LOGO | MÃ‰DICO RADIÃ“LOGO | MÃ‰DICO RADIOLÃ“GO | [5 empty] | NO ME PERMITE CAPURAR MARCA MODELO Y SERIE. LO ANOTO AQUI: MARCA: SIEMENS MODELO:SOMATOM DEFINITION EDGE SERIE: CT155451 |  |  |  |  | 1 |  |  | 5: REPORTA EQUIPO MEDICO FUNCIONANDO PERO NO REPORTA EL COSTO DE ADQUISICIÓN. | REPORTA EQUIPO MEDICO FUNCIONANDO PERO NO REPORTA EL COSTO DE ADQUISICIÓN. | 1
DFSSA003973 | HFR | HOSPITAL GENERAL DE MEXICO “DR. EDUARDO LICEAGA” | 09 | CIUDAD DE MEXICO | 015 | CUAUHTEMOC | 0001 | CUAUHTEMOC | 15 | CUAUHTEMOC | HO | O | HE | 1 | 2.21.0 | EQUIPO EN AREA DE IMAGENOLOGIA | mast_dig_estto | MASTOGRAFO DIGITAL CON ESTEREOTAXIA Y TOMOSINTESIS | 2.21.1.X.1.18 | I.M.S. | GLOTTO CLASS 3D.D-C. | 1911104031 | ONCOLOGIA | SI | 1 |  | SI | DONACION | 7980000 | 2021-08-06 | 2021-08-06 | 2021-08-06 | 35 | SI | SI | NO | NO | 4 | MEDICO RADIOLOGO | MEDICO RADIOLOGO | TECNICO RADIOLOGO | TECNICO RADIOLOGO | [23 empty] | 0
DFSSA003973 | HFR | HOSPITAL GENERAL DE MEXICO “DR. EDUARDO LICEAGA” | 09 | CIUDAD DE MEXICO | 015 | CUAUHTEMOC | 0001 | CUAUHTEMOC | 15 | CUAUHTEMOC | HO | O | HE | 1 | 2.21.0 | EQUIPO EN AREA DE IMAGENOLOGIA | mast_dig_estto | MASTOGRAFO DIGITAL CON ESTEREOTAXIA Y TOMOSINTESIS | 2.21.1.X.1.18 | I.M.S. | GLOTTO CLASS 3D.D-C. | 2013106325 | ONCOLOGIA | SI | 1 |  | SI | DONACION | 7980000 | 2021-08-06 | 2021-08-06 | 2021-08-06 | 40 | SI | SI | NO | NO | 4 | MEDICO RADIOLOGO | MEDICO RADIOLOGO | TECNICO RADIOLOGO | TECNICO RADIOLOGO | [23 empty] | 0
DFSSA003973 | HFR | HOSPITAL GENERAL DE MEXICO “DR. EDUARDO LICEAGA” | 09 | CIUDAD DE MEXICO | 015 | CUAUHTEMOC | 0001 | CUAUHTEMOC | 15 | CUAUHTEMOC | HO | O | HE | 1 | 2.21.0 | EQUIPO EN AREA DE IMAGENOLOGIA | 531_791_0066 | RESONANCIA MAGNETICA DE 1.5 TESLAS | 2.21.1.X.1.23 | SIEMENS | MAGNETOM SEMPRA | 181886 | RESONANCIA MAGNETICA | SI | 1 |  | SI | ARRENDAMIENTO | 0 | 2021-12-30 | 2021-09-01 | 2021-07-13 | 15 | SI | SI | SI | SI | 5 | TECNICO RADIOLOGO | MEDICO RADIOLOGO | ENFERMERA | MEDICO RADIOLOGO RESIDENTE | MEDICO RADIOLOGO RESIDENTE | [11 empty] | 1 |  |  | 5: REPORTA EQUIPO MEDICO FUNCIONANDO PERO NO REPORTA EL COSTO DE ADQUISICIÓN. | REPORTA EQUIPO MEDICO FUNCIONANDO PERO NO REPORTA EL COSTO DE ADQUISICIÓN. | 1
DFSSA003973 | HFR | HOSPITAL GENERAL DE MEXICO “DR. EDUARDO LICEAGA” | 09 | CIUDAD DE MEXICO | 015 | CUAUHTEMOC | 0001 | CUAUHTEMOC | 15 | CUAUHTEMOC | HO | O | HE | 1 | 2.21.0 | EQUIPO EN AREA DE IMAGENOLOGIA | 531_791_0066 | RESONANCIA MAGNETICA DE 1.5 TESLAS | 2.21.1.X.1.23 | SIEMENS | MAGENTON ESSENZA | 38583 | RESONANCIA MAGNETICA | SI | 1 |  | SI | ARRENDAMIENTO | 0 | 0000-00-00 | 2018-03-01 | 2018-03-01 | 15 | SI | SI | SI | SI | 5 | TECNICO RADIOLOGO | MEDICO RADIOLOGO | ENFERMERA | MEDICO RADIOLOGO RESIDENTE | MEDICO RADIOLOGO RESIDENTE | [11 empty] | 1 |  |  | 5: REPORTA EQUIPO MEDICO FUNCIONANDO PERO NO REPORTA EL COSTO DE ADQUISICIÓN. | REPORTA EQUIPO MEDICO FUNCIONANDO PERO NO REPORTA EL COSTO DE ADQUISICIÓN. | 1
DFSSA003973 | HFR | HOSPITAL GENERAL DE MEXICO “DR. EDUARDO LICEAGA” | 09 | CIUDAD DE MEXICO | 015 | CUAUHTEMOC | 0001 | CUAUHTEMOC | 15 | CUAUHTEMOC | HO | O | HE | 1 | 2.23.0 | EQUIPO EN AREA DE HEMODINAMIA | 531_055_0016 | ANGIOGRAFO ARCO BIPLANAR | 2.23.1.X.01 | SIEMENS | ARTIS ONE | 82152 | CARDIOLOGIA | SI | 1 |  | SI | ADQUISICION | 13260000 | 2016-11-30 | 2017-01-20 | 2017-06-19 | 4 | SI | SI | SI | Si | 5 | TECNICO RADIOLOGO | MEDICO RADIOLOGO | ENFERMERA | MEDICO RADIOLOGO RESIDENTE | MEDICO RADIOLOGO RESIDENTE | [6 empty] | ANGIOGRAFO ARCO BIPLANAR PARA CARDIOLOGIA | [15 empty] | 0
DFSSA003973 | HFR | HOSPITAL GENERAL DE MEXICO “DR. EDUARDO LICEAGA” | 09 | CIUDAD DE MEXICO | 015 | CUAUHTEMOC | 0001 | CUAUHTEMOC | 15 | CUAUHTEMOC | HO | O | HE | 1 | 2.23.0 | EQUIPO EN AREA DE HEMODINAMIA | 531_055_0016 | ANGIOGRAFO ARCO BIPLANAR | 2.23.1.X.01 | SIEMENS | ARTIS ZEEGO Q | 117110 | QUIROFANOS | SI | 1 |  | SI | ADQUISICION | 31726000 | 2016-11-30 | 2016-01-07 | 2016-02-10 | 4 | SI | SI | Si | Si | 4 | MEDICO RADIOLOGO | TECNICO RADIOLOGO | ENFERMERA | ENFERMERA | [7 empty] | ANGIOGRAFO ARCO BIPLANAR PARA CARDIOLOGIA (ANGIOGRAFO ROBOTIZADO) | [15 empty] | 0
DFSSA003973 | HFR | HOSPITAL GENERAL DE MEXICO “DR. EDUARDO LICEAGA” | 09 | CIUDAD DE MEXICO | 015 | CUAUHTEMOC | 0001 | CUAUHTEMOC | 15 | CUAUHTEMOC | HO | O | HE | 1 | 2.23.0 | EQUIPO EN AREA DE HEMODINAMIA | 531_055_0016 | ANGIOGRAFO ARCO BIPLANAR | 2.23.1.X.01 | PHILIPS | ALLURA EXPER FD 20 | 1355 | RADIOLOGIA E IMAGEN | SI | 1 |  | SI | ADQUISICION | 8085200 | 2019-09-27 | 2019-09-27 | 2019-09-27 | 0 | NO | NO | NO | NO | 3 | TECNICO RADIOLOGO | MEDICO RADIOLOGO | ENFERMERA | [8 empty] | ANGIOGRAFO ARCO BIPLANAR PARA CARDIOLOGIA TEMPORALMENTE SIN USO POR REMODELACION | [5 empty] | 1 |  | 6: REPORTA QUE LE EQUIPO ESTA FUNCIONANDO, PERO NO REPORTA NUMERO DE PROCEDIMIENTOS REALIZADOS. | REPORTA QUE LE EQUIPO ESTA FUNCIONANDO, PERO NO REPORTA NUMERO DE PROCEDIMIENTOS REALIZADOS. | 1
DFSSA003973 | HFR | HOSPITAL GENERAL DE MEXICO “DR. EDUARDO LICEAGA” | 09 | CIUDAD DE MEXICO | 015 | CUAUHTEMOC | 0001 | CUAUHTEMOC | 15 | CUAUHTEMOC | HO | O | HE | 1 | 2.23.0 | EQUIPO EN AREA DE HEMODINAMIA | 531_055_0016 | ANGIOGRAFO ARCO BIPLANAR | 2.23.1.X.01 | SIEMENS | ARTIS ONE | 82166 | CARDIOLOGIA | SI | 1 |  | SI | ADQUISICION | 13260000 | 2016-12-12 | 2017-01-20 | 2017-06-19 | 5 | SI | SI | SI | Si | 5 | TECNICO RADIOLOGO | MEDICO RADIOLOGO | ENFERMERA | MEDICO RADIOLOGO RESIDENTE | MEDICO RADIOLOGO RESIDENTE | [6 empty] | ANGIOGRAFO ARCO BIPLANAR PARA CARDIOLOGIA | [15 empty] | 0
DFSSA003973 | HFR | HOSPITAL GENERAL DE MEXICO “DR. EDUARDO LICEAGA” | 09 | CIUDAD DE MEXICO | 015 | CUAUHTEMOC | 0001 | CUAUHTEMOC | 15 | CUAUHTEMOC | HO | O | HE | 1 | 2.24.0 | EQUIPO EN AREA DE MEDICINA NUCLEAR | 531_157_0500 | GAMMA CAMARA DE UN DETECTOR (CAMARA DE CENTELLEO DE UN DETECTOR) | 2.24.1.X.1.02 | SIEMENS | SYMBIA S | 1629 | MEDICINA NUCLEAR | SI | 1 | NO APLICA | SI | DONACION | 7284800 | 2016-08-11 | 2026-08-11 | 2016-08-11 | 10 | SI | SI | NO | NO | 2 | FISICO | TÃ‰CNICO RADIÃ“LOGO | [9 empty] | CORRESPONDE A GAMMACAMARA | [15 empty] | 0
DFSSA003990 | HFR | HOSPITAL NACIONAL HOMEOPATICO | 09 | CIUDAD DE MEXICO | 015 | CUAUHTEMOC | 0001 | CUAUHTEMOC | 15 | CUAUHTEMOC | HO | O | HE | 1 | 2.21.0 | EQUIPO EN AREA DE IMAGENOLOGIA | mast_anl_este | MASTOGRAFO ANALOGICO CON ESTEREOTAXIA | 2.21.1.X.1.14 | SIEMENS | MAMMOMAT 3000 | 12113 | IMAGENOLOGIA | NO | -1 | FALTA DE CONSUMIBLES | NO | ADQUISICION | 3089660 | 2013-12-26 | 2014-06-05 | 2014-06-20 | 0 | SI | SI | NO | NO | 1 | TÃ‰CNICO RADIOLOGO | [26 empty] | 0
DFSSA004084 | INSALUD | HOSPITAL INFANTIL DE MEXICO FEDERICO GOMEZ | 09 | CIUDAD DE MEXICO | 015 | CUAUHTEMOC | 0001 | CUAUHTEMOC | 15 | CUAUHTEMOC | HO | O | HE | 1 | 2.7.0 | EQUIPO EN UNIDAD QUIRURGICA | 531_626_0024 | MICROSCOPIO PARA NEUROCIRUGIA | 2.7.1.X.1.30 | CARL ZEISS | PENTERO | 6631480537 | NEUROCIRUGIA | SI | 1 |  | SI | ADQUISICION | 3932741.74 | 2012-07-31 | 2012-08-15 | 2012-08-15 | 1 | SI | NO | NO | NO | 1 | MEDICO ADSCRITO | [26 empty] | 0
DFSSA004084 | INSALUD | HOSPITAL INFANTIL DE MEXICO FEDERICO GOMEZ | 09 | CIUDAD DE MEXICO | 015 | CUAUHTEMOC | 0001 | CUAUHTEMOC | 15 | CUAUHTEMOC | HO | O | HE | 1 | 2.21.0 | EQUIPO EN AREA DE IMAGENOLOGIA | tom_may_128 | TOMOGRAFO DE 128 CORTES O MAS | 2.21.1.X.1.11 | SIEMENS | SOMATOM DEFINITION AS | 65776 | IMAGENOLOGIA | SI | 1 |  | SI | ADQUISICION | 11158858.03 | 2012-11-30 | 2012-12-15 | 2012-12-31 | 35 | SI | SI | SI | SI | 6 | MEDICO ADSCRITO | MEDICO ADSCRITO | TECNICO | TECNICO | TECNICO | TECNICO | [21 empty] | 0
DFSSA004084 | INSALUD | HOSPITAL INFANTIL DE MEXICO FEDERICO GOMEZ | 09 | CIUDAD DE MEXICO | 015 | CUAUHTEMOC | 0001 | CUAUHTEMOC | 15 | CUAUHTEMOC | HO | O | HE | 1 | 2.21.0 | EQUIPO EN AREA DE IMAGENOLOGIA | 531_791_0075 | RESONANCIA MAGNETICA DE 3 TESLAS | 2.21.1.X.1.24 | SIEMENS | MAGNETOM SKYRA | 145296 | IMAGENOLOGIA | SI | 1 |  | SI | DONACION | 48520450.1 | 2018-06-04 | 2018-08-21 | 2018-09-08 | 20 | SI | SI | NO | SI | 6 | MEDICO ADSCRITO | MEDICO ADSCRITO | TECNICO | TECNICO | TECNICO | TECNICO | [21 empty] | 0
DFSSA004084 | INSALUD | HOSPITAL INFANTIL DE MEXICO FEDERICO GOMEZ | 09 | CIUDAD DE MEXICO | 015 | CUAUHTEMOC | 0001 | CUAUHTEMOC | 15 | CUAUHTEMOC | HO | O | HE | 1 | 2.23.0 | EQUIPO EN AREA DE HEMODINAMIA | 531_055_0016 | ANGIOGRAFO ARCO BIPLANAR | 2.23.1.X.01 | CARL ZEISS | PENTERO | 6631480537 | NEUROCIRUGIA | SI | 1 |  | SI | ADQUISICION | 3932741.74 | 2012-07-31 | 2012-08-15 | 2012-08-15 | 1 | SI | NO | NO | NO | 1 | MEDICO ADSCRITO | [26 empty] | 0
DFSSA004084 | INSALUD | HOSPITAL INFANTIL DE MEXICO FEDERICO GOMEZ | 09 | CIUDAD DE MEXICO | 015 | CUAUHTEMOC | 0001 | CUAUHTEMOC | 15 | CUAUHTEMOC | HO | O | HE | 1 | 2.24.0 | EQUIPO EN AREA DE MEDICINA NUCLEAR | 531_157_0724 | GAMMA CAMARA DE DOS DETECTORES (CAMARA DE CENTELLEO DE DOS DETECTORES) | 2.24.1.X.1.01 | SIEMENS | SYMBIA T16 | 1035 | MEDICINA NUCLEAR | SI | 1 |  | SI | ADQUISICION | 11750700 | 2010-03-01 | 2010-03-15 | 2010-04-01 | 9 | SI | NO | NO | NO | 3 | MEDICO ADSCRITO | MEDICO ADSCRITO | TECNICO | [24 empty] | 0
MCSSA018774 | SSA | HOSPITAL REGIONAL DE ALTA ESPECIALIDAD DE ZUMPANGO | 15 | MEXICO | 120 | ZUMPANGO | 0001 | ZUMPANGO DE OCAMPO | 15 | ZUMPANGO | HO | O | HE | 1 | 2.7.0 | EQUIPO EN UNIDAD QUIRURGICA | 531_829_0736 | NAVEGADOR, SISTEMA DE IMAGEN GUIADA PARA CIRUGIA (NEURONAVEGADOR) | 2.7.1.X.1.29 | SONOWAND INVITE | SONOWAND | 39 | QUIROFANOS | NO | -1 | FALTA DE MANTENIMIENTO CORRECTIVO | NO | APP | 6798750 | 2011-11-25 | 2011-11-25 | 2012-01-09 | 0 | SI | NO | SI | NO | 0 | MEDICO ESPECIALISTA | MEDICO ESPECIALISTA | MEDICO ESPECIALISTA | LIC. EN ENFERMERIA | ING. BIOMEDICO | [6 empty] | 1. 1 MEDICO ESPECIALISTA EN NEUROCIRUGIA EN EL TURNO MATUTINO, 1 MEDICO ESPECIALISTA EN NEUROCIRUGIA EN EL TURNO NOCTURNO A Y 1 MEDICO ESPECIALISTA EN NEUROCIRUGIA EN EL TURNO NOCTURNO B, 1 INGENIERO BIOMÃ‰DICO Y 1 LIC. EN ENFERMERÃA. 2. SE REALIZARON 0 | [15 empty] | 0
MCSSA018774 | SSA | HOSPITAL REGIONAL DE ALTA ESPECIALIDAD DE ZUMPANGO | 15 | MEXICO | 120 | ZUMPANGO | 0001 | ZUMPANGO DE OCAMPO | 15 | ZUMPANGO | HO | O | HE | 1 | 2.7.0 | EQUIPO EN UNIDAD QUIRURGICA | 531_626_0024 | MICROSCOPIO PARA NEUROCIRUGIA | 2.7.1.X.1.30 | CARL ZEISS | OPMI PENTERO | 6631480359 | QUIROFANOS | SI | 1 | NO APLICA | NO | APP | 2260415.64 | 2011-09-14 | 2011-09-14 | 2012-01-09 | 0 | SI | NO | SI | NO | 0 | MEDICO ESPECIALISTA | MEDICO ESPECIALISTA | MEDICO ESPECIALISTA | LICENCIADO EN ENFERMERIA | INGENIERO BIOMEDICO | [6 empty] | 1. 1 MEDICO ESPECIALISTA EN NEUROCIRUGIA EN TURNO MATUTINO, 1 MEDICO ESPECIALISTA EN NEUROCIRUGIA EN TURNO NOCTURNO A Y 1 MEDICO ESPECIALISTA EN NEUROCIRUGIA EN TURNO NOCTURNO B, 1 INGENIERO BIOMEDICO Y 1 LIC. EN ENFERMERIA. 2. SE REALIZARON 0 PROCEDIMIEN | [5 empty] | 1 |  | 6: REPORTA QUE LE EQUIPO ESTA FUNCIONANDO, PERO NO REPORTA NUMERO DE PROCEDIMIENTOS REALIZADOS. | REPORTA QUE LE EQUIPO ESTA FUNCIONANDO, PERO NO REPORTA NUMERO DE PROCEDIMIENTOS REALIZADOS. | 1
MCSSA018774 | SSA | HOSPITAL REGIONAL DE ALTA ESPECIALIDAD DE ZUMPANGO | 15 | MEXICO | 120 | ZUMPANGO | 0001 | ZUMPANGO DE OCAMPO | 15 | ZUMPANGO | HO | O | HE | 1 | 2.21.0 | EQUIPO EN AREA DE IMAGENOLOGIA | 531_254_0155 | TOMOGRAFO DE 64 CORTES | 2.21.1.X.1.10 | GENERAL ELECTRIC | LIGTHSPEED VCT | 422357CN4 | IMAGENOLOGIA | SI | 1 | NO APLICA | SI | APP | 11630642.28 | 2011-08-28 | 2011-11-25 | 2012-01-09 | 9 | SI | SI | SI | SI | 2 | MEDICO RADIOLOGO | MEDICO RADIOLOGO | TECNICO RADIOLOGO | TECNICO RADIOLOGO | MEDICO RADIOLOGO | TECNICO RADIOLOGO | TECNICO RADIOLOGO | TECNICO RADIOLOGO | TECNICO RADIOLOGO | MEDICO RADIOLOGO | TECNICO RADIOLOGO | 1. 265 ESTUDIOS AL CORTE DE 30 DE NOVIEMBRE 2023. 2.- 2 MEDICOS Y 3 TECNICOS RADIOLOGOS LABORANDO EN TURNO MATUTINO, 1 MEDICO Y 2 TECNICOS RADIOLOGOS EN TURNO VESPERTINO, 2 TECNICOS EN TURNO NOCTURNO A, 2 TECNICOS RADIOLOGOS EN TURNO NOCTURNO B, 1 MEDICO | [15 empty] | 0
MCSSA018774 | SSA | HOSPITAL REGIONAL DE ALTA ESPECIALIDAD DE ZUMPANGO | 15 | MEXICO | 120 | ZUMPANGO | 0001 | ZUMPANGO DE OCAMPO | 15 | ZUMPANGO | HO | O | HE | 1 | 2.21.0 | EQUIPO EN AREA DE IMAGENOLOGIA | mast_dig_este | MASTOGRAFO DIGITAL CON ESTEREOTAXIA | 2.21.1.X.1.15 | General Electric | Senographe Essential | 604773BU2 | IMAGENOLOGIA | NO | -1 | FALLA DE SOFTWARE | SI | APP | 5051874.03 | 2011-08-26 | 2011-09-14 | 2012-01-09 | 0 | SI | NO | NO | NO | 0 | MEDICO RADIOLOGO | TECNICO RADIOLOGO | [9 empty] | 1.CUENTA CON UN MEDICO Y TECNICO RADIOLOGO EN EL TURNO MATUTINO. | [15 empty] | 0
MCSSA018774 | SSA | HOSPITAL REGIONAL DE ALTA ESPECIALIDAD DE ZUMPANGO | 15 | MEXICO | 120 | ZUMPANGO | 0001 | ZUMPANGO DE OCAMPO | 15 | ZUMPANGO | HO | O | HE | 1 | 2.21.0 | EQUIPO EN AREA DE IMAGENOLOGIA | 531_791_0066 | RESONANCIA MAGNETICA DE 1.5 TESLAS | 2.21.1.X.1.23 | General Electric | Signa HDI X 1.5T | 299472MR1 | IMAGENOLOGIA | SI | 1 | NO APLICA | SI | APP | 14921455.63 | 2011-08-28 | 2011-11-25 | 2012-01-09 | 1 | SI | SI | SI | SI | 2 | TECNICO RADIOLOGO | TECNICO RADIOLOGO | TECNICO RADIOLOGO | MEDICO RADIOLOGO | MEDICO RADIOLOGO | MEDICO RADIOLOGO | [5 empty] | 1.-SE REALIZARON 29 ESTUDIOS AL CORTE DE 30 DE NOVIEMBRE 2023. 2.- 1 MEDICO Y 1 TECNICO RADIOLOGOS LABORANDO EN TURNO MATUTINO, 1 MEDICO Y 1 TECNICO RADIOLOGOS EN TURNO VESPERTINO, 1 MEDICO Y 1 TECNICO RADIOLOGO EN TURNO DIURNO ESPECIAL. | [15 empty] | 0
MCSSA018774 | SSA | HOSPITAL REGIONAL DE ALTA ESPECIALIDAD DE ZUMPANGO | 15 | MEXICO | 120 | ZUMPANGO | 0001 | ZUMPANGO DE OCAMPO | 15 | ZUMPANGO | HO | O | HE | 1 | 2.22.0 | EQUIPO EN AREA DE URODINAMIA | 531_584_0172 | LITOTRIPTOR ELECTROCONDUCTIVO | 2.22.1.X.01 | SIEMENS | MODULARIS VARIOSTAR | 5050 | ENDOURONEFROLOGIA | NO | -1 | FALTA DE MANTENIMIENTO CORRECTIVO | NO | APP | 3217715.61 | 2011-09-14 | 2011-11-22 | 2012-01-09 | 0 | SI | NO | NO | SI | 0 | MEDICO ESPECIALISTA | MEDICO ESPECIALISTA | TECNICO RADIOLOGO | [8 empty] | 1. 1 MEDICO ESPECIALISTA EN UROLOGIA, 1 TECNICO RADIOLOGO EN TURNO MATUTINO Y 1 MEDICO ESPECIALISTA EN UROLOGIA EN EL TURNO ESPECIAL DIURNO. 2. CERO ESTUDIOS AL 30 DE NOVIEMBRE DEL 2023. | [15 empty] | 0
MCSSA018774 | SSA | HOSPITAL REGIONAL DE ALTA ESPECIALIDAD DE ZUMPANGO | 15 | MEXICO | 120 | ZUMPANGO | 0001 | ZUMPANGO DE OCAMPO | 15 | ZUMPANGO | HO | O | HE | 1 | 2.23.0 | EQUIPO EN AREA DE HEMODINAMIA | angio_mon_cardv | ANGIOGRAFO ARCO MONOPLANAR | 2.23.1.X.02 | General Electric | Innova 4100IQ | 611429BU2 | HEMODINAMIA | SI | 1 | NO APLICA | SI | APP | 10661422.2 | 2011-08-28 | 2011-11-25 | 2012-01-09 | 0 | SI | NO | NO | NO | 0 | MEDICO ESPECIALISTA ANGIOLOGIA | [10 empty] | 1. AL 30 DE NOVIEMBRE 2023 CERO PROCEDIMIENTOS REALIZADOS. 2. ÃšNICAMENTE SE CUENTA CON UN MÃ‰DICO ESPECIALISTA ANGIOLOGO EN TURNO MATUTINO. | [5 empty] | 1 |  | 6: REPORTA QUE LE EQUIPO ESTA FUNCIONANDO, PERO NO REPORTA NUMERO DE PROCEDIMIENTOS REALIZADOS. | REPORTA QUE LE EQUIPO ESTA FUNCIONANDO, PERO NO REPORTA NUMERO DE PROCEDIMIENTOS REALIZADOS. | 1
MCSSA018774 | SSA | HOSPITAL REGIONAL DE ALTA ESPECIALIDAD DE ZUMPANGO | 15 | MEXICO | 120 | ZUMPANGO | 0001 | ZUMPANGO DE OCAMPO | 15 | ZUMPANGO | HO | O | HE | 1 | 2.24.0 | EQUIPO EN AREA DE MEDICINA NUCLEAR | 531_157_0724 | GAMMA CAMARA DE DOS DETECTORES (CAMARA DE CENTELLEO DE DOS DETECTORES) | 2.24.1.X.1.01 | GENERAL ELECTRIC | INFINIA HAWKEYE | 18130 | MEDICINA NUCLEAR | SI | 1 | NO APLICA | SI | APP | 3832079.14 | 2011-09-07 | 2011-09-14 | 2012-01-09 | 0 | SI | NO | NO | NO | 0 | TECNICO RADIOLOGO | TECNICO RADIOLOGO | [9 empty] | 1. CUENTA CON 2 TÃ‰CNICOS RADIOLOGOS EN MEDICINA NUCLEAR EN EL TURNO MATUTINO. 2. LICENCIA DE OPERACIÃ“N EN PROCESO DE ACTUALIZACIÃ“N. | [5 empty] | 1 |  | 6: REPORTA QUE LE EQUIPO ESTA FUNCIONANDO, PERO NO REPORTA NUMERO DE PROCEDIMIENTOS REALIZADOS. | REPORTA QUE LE EQUIPO ESTA FUNCIONANDO, PERO NO REPORTA NUMERO DE PROCEDIMIENTOS REALIZADOS. | 1
DFSSA003710 | SSA | HOSPITAL PEDIATRICO MOCTEZUMA | 09 | CIUDAD DE MEXICO | 017 | VENUSTIANO CARRANZA | 0001 | VENUSTIANO CARRANZA | 16 | VENUSTIANO CARRANZA | HO | O | HE | 1 | 2.21.0 | EQUIPO EN AREA DE IMAGENOLOGIA | 531_254_0049 | TOMOGRAFO DE 16 CORTES O 20 CORTES | 2.21.1.X.1.08 | NEUSOFT | NEUVIZ 16 | 19.752.13563 | IMAGENOLOGIA | NO | -1 | FALLA MECANICA | NO | ADQUISICION | 15950 | 2017-11-07 | 2018-03-20 | 2018-04-05 | 4 | SI | NO | NO | SI | 2 | TECNICO RADIALOGO | MEDICO RADIOLOGO | [25 empty] | 0
DFSSA003722 | SSA | HOSPITAL GENERAL BALBUENA | 09 | CIUDAD DE MEXICO | 017 | VENUSTIANO CARRANZA | 0001 | VENUSTIANO CARRANZA | 16 | VENUSTIANO CARRANZA | HO | M | HG | 1 | 2.7.0 | EQUIPO EN UNIDAD QUIRURGICA | 531_626_0024 | MICROSCOPIO PARA NEUROCIRUGIA | 2.7.1.X.1.30 | HAAG-STREIT SURGICAL | HI-R700XY | 1164 | QUIROFANOS | SI | 1 |  | No | ADQUISICION | 3884944.55 | 2016-01-25 | 2016-02-26 | 2016-02-26 | 1 | SI | NO | NO | NO | 3 | MEDICO ESPECIALISTA | MEDICO ESPECIALISTA | TECNICO | [24 empty] | 0
DFSSA003722 | SSA | HOSPITAL GENERAL BALBUENA | 09 | CIUDAD DE MEXICO | 017 | VENUSTIANO CARRANZA | 0001 | VENUSTIANO CARRANZA | 16 | VENUSTIANO CARRANZA | HO | M | HG | 1 | 2.21.0 | EQUIPO EN AREA DE IMAGENOLOGIA | 531_254_0049 | TOMOGRAFO DE 16 CORTES O 20 CORTES | 2.21.1.X.1.08 | SIEMENS | SOMATOM EMOTION 16 | 39631 | IMAGENOLOGIA | SI | 1 | NO APLICA | NO | DONACION | 6338006.24 | 0000-00-00 | 2008-01-15 | 2008-02-07 | 5 | SI | NO | NO | NO | 2 | MEDICO ESPECIALISTA | TECNICO | [9 empty] | SE DESCONOCE LA FECHA EXACTA DE ADQUISICION | [15 empty] | 0
DFSSA003722 | SSA | HOSPITAL GENERAL BALBUENA | 09 | CIUDAD DE MEXICO | 017 | VENUSTIANO CARRANZA | 0001 | VENUSTIANO CARRANZA | 16 | VENUSTIANO CARRANZA | HO | M | HG | 1 | 1.B.1.22 | EQUIPO EN AREA DE IMAGENOLOGIA | 531_91_0052 | RESONANCIA MAGNETICA ABIERTA DE 0.2 TESLAS O MAYOR | 2.21.1.X.1.22 | SIEMENS | MAGNETOM SPREE | 30788 | IMAGENOLOGIA | SI | 1 |  | NO | TRASLADO | 3388.1238 | 2018-06-06 | 2021-03-01 | 2021-06-01 | 0 | SI | NO | NO | NO | 0 | [17 empty] | 1 | 1 | 6: REPORTA QUE LE EQUIPO ESTA FUNCIONANDO, PERO NO REPORTA NUMERO DE PROCEDIMIENTOS REALIZADOS.; 7: REPORTA QUE EL EQUIPO ESTA FUNCIONANDO, PERO NO REPORTA PERSONA QUE REALIZA EL PROCEDIMIENTO. | REPORTA QUE LE EQUIPO ESTA FUNCIONANDO, PERO NO REPORTA NUMERO DE PROCEDIMIENTOS REALIZADOS.REPORTA QUE EL EQUIPO ESTA FUNCIONANDO, PERO NO REPORTA PERSONA QUE REALIZA EL PROCEDIMIENTO. | 2
DFSSA003722 | SSA | HOSPITAL GENERAL BALBUENA | 09 | CIUDAD DE MEXICO | 017 | VENUSTIANO CARRANZA | 0001 | VENUSTIANO CARRANZA | 16 | VENUSTIANO CARRANZA | HO | M | HG | 1 | 2.23.0 | EQUIPO EN AREA DE HEMODINAMIA | angio_mon_cardv | ANGIOGRAFO ARCO MONOPLANAR | 2.23.1.X.02 | SIEMENS | SIREMOBIL | 03712S07 | QUIROFANOS | NO | -1 | Falta de mantenimiento correctivo | NO | ADQUISICION | 1584494.2 | 0000-00-00 | 0000-00-00 | 0000-00-00 | 0 | SI | NO | NO | NO | 0 | [11 empty] | SE DESCONOCE FECHA DE ADQUISICION, FECHA DE INSTALACION Y FECHA DE PUESTA EN MARCHA | [15 empty] | 0
DFSSA003862 | SSA | CENTRO DE SALUD T-III ROMERO RUBIO | 09 | CIUDAD DE MEXICO | 017 | VENUSTIANO CARRANZA | 0001 | VENUSTIANO CARRANZA | 16 | VENUSTIANO CARRANZA | CE | I | CS | 1 | 2.21.0 | EQUIPO EN AREA DE IMAGENOLOGIA | 531_341_2487 | MASTOGRAFO DIGITAL | 2.21.1.X.1.13 | GENERAL ELECTRIC | SENOGRAPHE ESSENTIAL | 652513BU3 | IMAGENOLOGIA | NO | -1 | Otras | NO | DONACION | 4466999 | 2019-03-13 | 2019-10-12 | 2020-01-01 | 0 | SI | NO | NO | NO | 1 | TECNICO RADIOLOGO | [10 empty] | LA UNIDAD NO OPERA POR FALTA DE LICENCIA DE COFEPRIS.SE MODIFICA EL NUMERO DE SERIE Y MODELO BASADO EN QUE EL NUMERO ANTERIOR ERA DEL GANTRY (PIEZA DEL EQUIPO) Y TUBO DE RAYOS X RESPECTIVAMENTE Y AHORA SE ESTA ANOTANDO JUSTO EL NUMERO DE SERIE Y MODELO DE | [15 empty] | 0
DFSSA003932 | SSA | C.S.T-III BEATRIZ VELASCO DE ALEMAN. | 09 | CIUDAD DE MEXICO | 017 | VENUSTIANO CARRANZA | 0001 | VENUSTIANO CARRANZA | 16 | VENUSTIANO CARRANZA | CE | S | CS | 1 | 2.21.0 | EQUIPO EN AREA DE IMAGENOLOGIA | 531_341_2487 | MASTOGRAFO DIGITAL | 2.21.1.X.1.13 | LORAD-HOLOGIC | SELENIA | 19407089885 | IMAGENOLOGIA | SI | 1 |  | NO | ADQUISICION | 5582088.5 | 2011-01-12 | 2011-04-24 | 2011-05-01 | 10 | SI | NO | NO | NO | 1 | TECNICO RADIOLOGO | [10 empty] | SE MODIFICA EL NUMERO DE SERIE BASADO EN QUE EL NUMERO ANTERIOR ERA DEL GANTRY (PIEZA DEL EQUIPO) Y AHORA SE ESTA ANOTANDO JUSTO EL NUMERO DE SERIE DEL MASTOGRAFO. | [15 empty] | 0
MCSSA001682 | SSA | HOSPITAL GENERAL DE CHALCO | 15 | MEXICO | 025 | CHALCO | 0001 | CHALCO DE DIAZ COVARRUBIAS | 16 | AMECAMECA | HO | M | HG | 1 | 2.21.0 | EQUIPO EN AREA DE IMAGENOLOGIA | 531_254_0049 | TOMOGRAFO DE 16 CORTES O 20 CORTES | 2.21.1.X.1.08 | SIEMENS | SOMATOM SCOPE | 92886 | IMAGENOLOGIA | SI | 1 |  | SI | ADQUISICION | 13387237.52 | 1999-01-01 | 2016-02-27 | 2017-05-23 | 5 | SI | SI | SI | SI | 5 | TECNICO RADIOLOGO | TECNICO RADIOLOGO | TECNICO RADIOLOGO | TECNICO RADIOLOGO | TECNICO RADIOLOGO | [22 empty] | 0
MCSSA018453 | SSA | HOSPITAL MATERNO INFANTIL CHALCO JOSEFA ORTIZ DE DOMINGUEZ | 15 | MEXICO | 025 | CHALCO | 0020 | SANTA CATARINA AYOTZINGO | 16 | AMECAMECA | HO | O | HE | 1 | 2.21.0 | EQUIPO EN AREA DE IMAGENOLOGIA | 531_341_2214 | MASTOGRAFO ANALOGICO | 2.21.1.X.1.12 | LORAD | M-IV | 9507196111156 | IMAGENOLOGIA | NO | -1 | Es obsoleto | NO | ADQUISICION | 943000 | 2018-10-17 | 2018-10-17 | 2018-10-17 | 0 | NO | NO | NO | NO | 0 | 0 | [10 empty] | EL FABRICANTE DEL EQUIPO DE MASTOGRAFÃA MODELO MIV NOS HA NOTIFICADO POR MEDIO DE SU REPRESENTANTE EN MÃ‰XICO(SMH), QUE NO CUENTA CON SOPORTE DE REFACCIONES PARA EL MODELO INDICADO, POR LO QUE SE DECLARA EL TERMINO DE VIDA ÃšTIL PARA SU EQUIPO. POR ESTE | [15 empty] | 0
MCSSA018750 | SSA | H.G. VALENTIN GOMEZ FARIAS (SAN FRANCISCO ZENTLALPAN) | 15 | MEXICO | 009 | AMECAMECA | 0005 | SAN FRANCISCO ZENTLALPAN | 16 | AMECAMECA | HO | M | HG | 1 | 2.2.0 | EQUIPO EN CONSULTORIOS DE ESPECIALIDAD | 531_584_0214 | LITOTRIPTOR INTRACORPOREO ELECTROMECANICO | 2.2.1.X.10 | GENERAL ELECTRIC | SENOPRAPHE | 5193MC8 | IMAGENOLOGIA | NO | -1 | EN PROCESO DE BAJA | NO | ADQUISICION | 0 | 0000-00-00 | 0000-00-00 | 0000-00-00 | 0 | NO | NO | NO | NO | 0 | 0 | 0 | [25 empty] | 0
MCSSA018750 | SSA | H.G. VALENTIN GOMEZ FARIAS (SAN FRANCISCO ZENTLALPAN) | 15 | MEXICO | 009 | AMECAMECA | 0005 | SAN FRANCISCO ZENTLALPAN | 16 | AMECAMECA | HO | M | HG | 1 | 2.2.0 | EQUIPO EN CONSULTORIOS DE ESPECIALIDAD | 531_584_0214 | LITOTRIPTOR INTRACORPOREO ELECTROMECANICO | 2.2.1.X.10 | HOLOGIC | SELENIA DIMENSIONS | SDM131400113 | IMAGENOLOGIA | SI | 1 |  | SI | ADQUISICION | 10.216 | 2018-09-20 | 2018-10-13 | 2023-11-05 | 10 | SI | SI | NO | NO | 1 | 1 | 1 | [16 empty] | 1 | 7: REPORTA QUE EL EQUIPO ESTA FUNCIONANDO, PERO NO REPORTA PERSONA QUE REALIZA EL PROCEDIMIENTO. | REPORTA QUE EL EQUIPO ESTA FUNCIONANDO, PERO NO REPORTA PERSONA QUE REALIZA EL PROCEDIMIENTO. | 1
MCSSA018750 | SSA | H.G. VALENTIN GOMEZ FARIAS (SAN FRANCISCO ZENTLALPAN) | 15 | MEXICO | 009 | AMECAMECA | 0005 | SAN FRANCISCO ZENTLALPAN | 16 | AMECAMECA | HO | M | HG | 1 | 2.2.0 | EQUIPO EN CONSULTORIOS DE ESPECIALIDAD | 531_584_0214 | LITOTRIPTOR INTRACORPOREO ELECTROMECANICO | 2.2.1.X.10 | HOLOGIC | SELENIA DIMENSIONS | SDM131400113 | IMAGENOLOGIA | SI | 1 |  | NO | ADQUISICION | 10.216 | 2018-09-20 | 2018-10-13 | 2018-10-13 | 10 | SI | SI | NO | NO | 1 | 1 | 1 | [16 empty] | 1 | 7: REPORTA QUE EL EQUIPO ESTA FUNCIONANDO, PERO NO REPORTA PERSONA QUE REALIZA EL PROCEDIMIENTO. | REPORTA QUE EL EQUIPO ESTA FUNCIONANDO, PERO NO REPORTA PERSONA QUE REALIZA EL PROCEDIMIENTO. | 1
MCSSA018750 | SSA | H.G. VALENTIN GOMEZ FARIAS (SAN FRANCISCO ZENTLALPAN) | 15 | MEXICO | 009 | AMECAMECA | 0005 | SAN FRANCISCO ZENTLALPAN | 16 | AMECAMECA | HO | M | HG | 1 | 2.21.0 | EQUIPO EN AREA DE IMAGENOLOGIA | mast_dig_este | MASTOGRAFO DIGITAL CON ESTEREOTAXIA | 2.21.1.X.1.15 | HOLOGIC | SELENIA DIMENSIONS | SDM131400113 | IMAGENOLOGIA | SI | 1 | NO APLICA | NO | ADQUISICION | 10216275 | 2018-09-20 | 2018-10-13 | 2018-11-05 | 10 | SI | SI | NO | NO | 1 | MEDICO RADIOLOGO | TECNICO RADIOLOGO | TECNICO RADIOLOGO | TECNICO RADIOLOGO | [7 empty] | NINGUNA | [15 empty] | 0
MCSSA018786 | HRAE | HOSPITAL REGIONAL DE ALTA ESPECIALIDAD IXTAPALUCA | 15 | MEXICO | 039 | IXTAPALUCA | 0017 | ZOQUIAPAN | 16 | AMECAMECA | HO | O | HE | 1 | 2.2.0 | EQUIPO EN CONSULTORIOS DE ESPECIALIDAD | 531_584_0214 | LITOTRIPTOR INTRACORPOREO ELECTROMECANICO | 2.2.1.X.10 | KARL STORZ | CALCULASE II SCB | PY0123 | ENDOURONEFROLOGIA | SI | 1 |  | SI | APP | 0 | 2009-08-11 | 2011-10-25 | 2012-08-03 | 1 | SI | SI | NO | SI | 2 | MEDICO URROLGOLOGO | TECNICO RADIOLOGO | [14 empty] | 1 |  |  | 5: REPORTA EQUIPO MEDICO FUNCIONANDO PERO NO REPORTA EL COSTO DE ADQUISICIÓN. | REPORTA EQUIPO MEDICO FUNCIONANDO PERO NO REPORTA EL COSTO DE ADQUISICIÓN. | 1
MCSSA018786 | HRAE | HOSPITAL REGIONAL DE ALTA ESPECIALIDAD IXTAPALUCA | 15 | MEXICO | 039 | IXTAPALUCA | 0017 | ZOQUIAPAN | 16 | AMECAMECA | HO | O | HE | 1 | 2.7.0 | EQUIPO EN UNIDAD QUIRURGICA | 531_829_0736 | NAVEGADOR, SISTEMA DE IMAGEN GUIADA PARA CIRUGIA (NEURONAVEGADOR) | 2.7.1.X.1.29 | BRAINLAB | KOLIBRI | 7559111001 | QUIROFANOS | SI | 1 |  | SI | APP | 0 | 2009-08-11 | 2011-10-25 | 2012-08-03 | 10 | SI | SI | NO | SI | 1 | MEDICO NEUROCIRUJANO | [15 empty] | 1 |  |  | 5: REPORTA EQUIPO MEDICO FUNCIONANDO PERO NO REPORTA EL COSTO DE ADQUISICIÓN. | REPORTA EQUIPO MEDICO FUNCIONANDO PERO NO REPORTA EL COSTO DE ADQUISICIÓN. | 1
MCSSA018786 | HRAE | HOSPITAL REGIONAL DE ALTA ESPECIALIDAD IXTAPALUCA | 15 | MEXICO | 039 | IXTAPALUCA | 0017 | ZOQUIAPAN | 16 | AMECAMECA | HO | O | HE | 1 | 2.7.0 | EQUIPO EN UNIDAD QUIRURGICA | 531_626_0024 | MICROSCOPIO PARA NEUROCIRUGIA | 2.7.1.X.1.30 | CARL ZEISS | OPMI PENTERO | 6631480110 | QUIROFANOS | SI | 1 |  | SI | APP | 0 | 2009-08-11 | 2011-10-25 | 2012-08-03 | 2 | SI | SI | NO | SI | 1 | MEDICO NEUROCIRUJANO | [15 empty] | 1 |  |  | 5: REPORTA EQUIPO MEDICO FUNCIONANDO PERO NO REPORTA EL COSTO DE ADQUISICIÓN. | REPORTA EQUIPO MEDICO FUNCIONANDO PERO NO REPORTA EL COSTO DE ADQUISICIÓN. | 1
MCSSA018786 | HRAE | HOSPITAL REGIONAL DE ALTA ESPECIALIDAD IXTAPALUCA | 15 | MEXICO | 039 | IXTAPALUCA | 0017 | ZOQUIAPAN | 16 | AMECAMECA | HO | O | HE | 1 | 2.17.0 | EQUIPO EN AREA DE RADIOTERAPIA EXTERNA | 531_005_0017 | ACELERADOR LINEAL DE ALTA ENERGIA | 2.17.1.1.X.01 | VARIAN MEDICAL SYSTEM | CLINAC IX | 5167 | IMAGENOLOGIA | SI | 1 |  | SI | APP | 0 | 2009-08-11 | 2010-09-10 | 2010-09-10 | 20 | SI | SI | NO | SI | 4 | TECNICO RADIOLOGO | MEDICO RADIONCOLOGO | ENCARGADO DE SEGURIDAD RADIOLOGICA | FISICO MEDICO | [12 empty] | 1 |  |  | 5: REPORTA EQUIPO MEDICO FUNCIONANDO PERO NO REPORTA EL COSTO DE ADQUISICIÓN. | REPORTA EQUIPO MEDICO FUNCIONANDO PERO NO REPORTA EL COSTO DE ADQUISICIÓN. | 1
MCSSA018786 | HRAE | HOSPITAL REGIONAL DE ALTA ESPECIALIDAD IXTAPALUCA | 15 | MEXICO | 039 | IXTAPALUCA | 0017 | ZOQUIAPAN | 16 | AMECAMECA | HO | O | HE | 1 | 2.17.0 | EQUIPO EN AREA DE BRAQUITERAPIA DE ALTA TASA | 531_769_0088 | BRAQUITERAIA DE ALTA TASA DE DOSIS CON IRIDIUM 192 | 2.17.1.2.X.03 | VARIAN MEDICAL SYSTEM | GAMMA MED PLUS | 7113 | RADIOTERAPIA, ONCOLOGIA | SI | 1 |  | SI | APP | 0 | 2009-08-11 | 2012-07-23 | 2012-09-09 | 8 | SI | SI | NO | SI | 4 | TÃ‰CNICO RADIOLOGO | MEDICO ONCÃ“LOGO | ENCARGADO SEGURIDAD RADIOLÃ“GICA | FÃSICO MÃ‰DICO | [12 empty] | 1 |  |  | 5: REPORTA EQUIPO MEDICO FUNCIONANDO PERO NO REPORTA EL COSTO DE ADQUISICIÓN. | REPORTA EQUIPO MEDICO FUNCIONANDO PERO NO REPORTA EL COSTO DE ADQUISICIÓN. | 1
MCSSA018786 | HRAE | HOSPITAL REGIONAL DE ALTA ESPECIALIDAD IXTAPALUCA | 15 | MEXICO | 039 | IXTAPALUCA | 0017 | ZOQUIAPAN | 16 | AMECAMECA | HO | O | HE | 1 | 2.21.0 | EQUIPO EN AREA DE IMAGENOLOGIA | tom_may_128 | TOMOGRAFO DE 128 CORTES O MAS | 2.21.1.X.1.11 | GENERAL ELECTRIC | REVOLUTION EVO | CJRBX1900036CN | IMAGENOLOGIA | SI | 1 |  | SI | APP | 0 | 2018-08-11 | 2019-06-24 | 2019-07-01 | 40 | SI | SI | SI | SI | 2 | TECNICO RADIOLOGO | MEDICO RADIOLOGO | [14 empty] | 1 |  |  | 5: REPORTA EQUIPO MEDICO FUNCIONANDO PERO NO REPORTA EL COSTO DE ADQUISICIÓN. | REPORTA EQUIPO MEDICO FUNCIONANDO PERO NO REPORTA EL COSTO DE ADQUISICIÓN. | 1
MCSSA018786 | HRAE | HOSPITAL REGIONAL DE ALTA ESPECIALIDAD IXTAPALUCA | 15 | MEXICO | 039 | IXTAPALUCA | 0017 | ZOQUIAPAN | 16 | AMECAMECA | HO | O | HE | 1 | 2.21.0 | EQUIPO EN AREA DE IMAGENOLOGIA | mast_dig_este | MASTOGRAFO DIGITAL CON ESTEREOTAXIA | 2.21.1.X.1.15 | General Electric | SENOGRAPHEDS CON ESTEREOTAXIA+MESA DBI | 1300025624 | IMAGENOLOGIA | SI | 1 |  | SI | APP | 0 | 2009-08-11 | 2011-10-25 | 2012-08-09 | 10 | SI | SI | NO | SI | 2 | TÃ‰CNICO RADIOLOGO | MÃ‰DICO RADIÃ“LOGO | [14 empty] | 1 |  |  | 5: REPORTA EQUIPO MEDICO FUNCIONANDO PERO NO REPORTA EL COSTO DE ADQUISICIÓN. | REPORTA EQUIPO MEDICO FUNCIONANDO PERO NO REPORTA EL COSTO DE ADQUISICIÓN. | 1
MCSSA018786 | HRAE | HOSPITAL REGIONAL DE ALTA ESPECIALIDAD IXTAPALUCA | 15 | MEXICO | 039 | IXTAPALUCA | 0017 | ZOQUIAPAN | 16 | AMECAMECA | HO | O | HE | 1 | 2.21.0 | EQUIPO EN AREA DE IMAGENOLOGIA | 531_791_0066 | RESONANCIA MAGNETICA DE 1.5 TESLAS | 2.21.1.X.1.23 | GENERAL ELECTRIC | SENOGRAPHEDS CON ESTEREOTAXIA+MESA DBI | 1300025624 | IMAGENOLOGIA | SI | 1 |  | SI | APP | 0 | 2009-08-11 | 2011-10-25 | 2012-08-09 | 10 | SI | NO | NO | NO | 2 | TECNICO RADIOLOGO | MEDICO RADIOLOGO | [14 empty] | 1 |  |  | 5: REPORTA EQUIPO MEDICO FUNCIONANDO PERO NO REPORTA EL COSTO DE ADQUISICIÓN. | REPORTA EQUIPO MEDICO FUNCIONANDO PERO NO REPORTA EL COSTO DE ADQUISICIÓN. | 1
MCSSA018786 | HRAE | HOSPITAL REGIONAL DE ALTA ESPECIALIDAD IXTAPALUCA | 15 | MEXICO | 039 | IXTAPALUCA | 0017 | ZOQUIAPAN | 16 | AMECAMECA | HO | O | HE | 1 | 2.21.0 | EQUIPO EN AREA DE IMAGENOLOGIA | 531_791_0066 | RESONANCIA MAGNETICA DE 1.5 TESLAS | 2.21.1.X.1.23 | GENERAL ELECTRIC | SIGMA HDE 1.5T | R7972 | IMAGENOLOGIA | SI | 1 |  | SI | APP | 0 | 2009-08-11 | 2011-10-25 | 2012-08-04 | 6 | SI | SI | SI | SI | 2 | TÃ‰CNICO RADIOLOGO | MÃ‰DICO RADIÃ“LOGO | [14 empty] | 1 |  |  | 5: REPORTA EQUIPO MEDICO FUNCIONANDO PERO NO REPORTA EL COSTO DE ADQUISICIÓN. | REPORTA EQUIPO MEDICO FUNCIONANDO PERO NO REPORTA EL COSTO DE ADQUISICIÓN. | 1
MCSSA018786 | HRAE | HOSPITAL REGIONAL DE ALTA ESPECIALIDAD IXTAPALUCA | 15 | MEXICO | 039 | IXTAPALUCA | 0017 | ZOQUIAPAN | 16 | AMECAMECA | HO | O | HE | 1 | 2.22.0 | EQUIPO EN AREA DE URODINAMIA | 531_584_0172 | LITOTRIPTOR ELECTROCONDUCTIVO | 2.22.1.X.01 | KARL STORZ | CALCULASE II SCB | PY0123 | ENDOURONEFROLOGIA | SI | 1 |  | SI | APP | 0 | 2009-08-11 | 2011-10-25 | 2012-08-03 | 5 | SI | SI | NO | SI | 2 | MÃ‰DICO URÃ“LOGO | ANESTESIOLOGO | TÃ‰CNICO RADIÃ“LOGO | [13 empty] | 1 |  |  | 5: REPORTA EQUIPO MEDICO FUNCIONANDO PERO NO REPORTA EL COSTO DE ADQUISICIÓN. | REPORTA EQUIPO MEDICO FUNCIONANDO PERO NO REPORTA EL COSTO DE ADQUISICIÓN. | 1
MCSSA018786 | HRAE | HOSPITAL REGIONAL DE ALTA ESPECIALIDAD IXTAPALUCA | 15 | MEXICO | 039 | IXTAPALUCA | 0017 | ZOQUIAPAN | 16 | AMECAMECA | HO | O | HE | 1 | 2.23.0 | EQUIPO EN AREA DE HEMODINAMIA | 531_055_0016 | ANGIOGRAFO ARCO BIPLANAR | 2.23.1.X.01 | GENERAL ELECTRIC | INNOVA 3100 | 516994-2 | HEMODINAMIA | SI | 1 |  | SI | APP | 0 | 2009-08-11 | 2011-10-25 | 2012-08-03 | 10 | SI | SI | NO | SI | 2 | TECNICO RADIOLOGO | MEDICO HEMODINAMISTA | [14 empty] | 1 |  |  | 5: REPORTA EQUIPO MEDICO FUNCIONANDO PERO NO REPORTA EL COSTO DE ADQUISICIÓN. | REPORTA EQUIPO MEDICO FUNCIONANDO PERO NO REPORTA EL COSTO DE ADQUISICIÓN. | 1
MCSSA018786 | HRAE | HOSPITAL REGIONAL DE ALTA ESPECIALIDAD IXTAPALUCA | 15 | MEXICO | 039 | IXTAPALUCA | 0017 | ZOQUIAPAN | 16 | AMECAMECA | HO | O | HE | 1 | 2.24.0 | EQUIPO EN AREA DE MEDICINA NUCLEAR | 531_157_0724 | GAMMA CAMARA DE DOS DETECTORES (CAMARA DE CENTELLEO DE DOS DETECTORES) | 2.24.1.X.1.01 | GENERAL ELECTRIC | INFINIA | 18176 | MEDICINA NUCLEAR | SI | 1 |  | SI | APP | 0 | 2009-08-11 | 2011-10-25 | 2016-04-10 | 25 | SI | SI | NO | NO | 2 | TECNICO RADIOLOGO | MEDICO RADIONCOLOGO | [14 empty] | 1 |  |  | 5: REPORTA EQUIPO MEDICO FUNCIONANDO PERO NO REPORTA EL COSTO DE ADQUISICIÓN. | REPORTA EQUIPO MEDICO FUNCIONANDO PERO NO REPORTA EL COSTO DE ADQUISICIÓN. | 1
MCSME000863 | SME | CENTRO MEDICO ISSEMYM ECATEPEC | 15 | MEXICO | 033 | ECATEPEC DE MORELOS | 0001 | ECATEPEC DE MORELOS | 17 | ECATEPEC | HO | O | HE | 1 | 2.2.0 | EQUIPO EN CONSULTORIOS DE ESPECIALIDAD | 531_584_0214 | LITOTRIPTOR INTRACORPOREO ELECTROMECANICO | 2.2.1.X.10 | SIEMENS | LITHOSTAR MODULARIS VARIO | 1021-2311 | ENDOURONEFROLOGIA | NO | -1 | EN PROCESO DE BAJA | NO | ADQUISICION | 0 | 2005-03-31 | 2005-03-31 | 2005-03-31 | 0 | NO | NO | NO | NO | 0 | 0 | [26 empty] | 0
MCSME000863 | SME | CENTRO MEDICO ISSEMYM ECATEPEC | 15 | MEXICO | 033 | ECATEPEC DE MORELOS | 0001 | ECATEPEC DE MORELOS | 17 | ECATEPEC | HO | O | HE | 1 | 2.7.0 | EQUIPO EN UNIDAD QUIRURGICA | 531_829_0736 | NAVEGADOR, SISTEMA DE IMAGEN GUIADA PARA CIRUGIA (NEURONAVEGADOR) | 2.7.1.X.1.29 | MEDTRONIC | S8 | N09734896 | QUIROFANOS | SI | 1 |  | SI | SERVICIOS INTEGRALES | 0 | 2019-11-20 | 2020-09-11 | 2020-09-11 | 1 | SI | SI | SI | SI | 2 | TÃ‰CNICO RADIÃ“LOGO | TÃ‰CNICO RADIÃ“LOGO | [14 empty] | 1 |  |  | 5: REPORTA EQUIPO MEDICO FUNCIONANDO PERO NO REPORTA EL COSTO DE ADQUISICIÓN. | REPORTA EQUIPO MEDICO FUNCIONANDO PERO NO REPORTA EL COSTO DE ADQUISICIÓN. | 1
MCSME000863 | SME | CENTRO MEDICO ISSEMYM ECATEPEC | 15 | MEXICO | 033 | ECATEPEC DE MORELOS | 0001 | ECATEPEC DE MORELOS | 17 | ECATEPEC | HO | O | HE | 1 | 2.7.0 | EQUIPO EN UNIDAD QUIRURGICA | 531_626_0024 | MICROSCOPIO PARA NEUROCIRUGIA | 2.7.1.X.1.30 | CARL ZEISS | VARIO 700 KMAT | 6636162150 | QUIROFANOS | SI | 1 |  | SI | SERVICIOS INTEGRALES | 0 | 2019-11-20 | 2019-01-01 | 2019-01-01 | 1 | SI | SI | SI | SI | 2 | TÃ‰CNICO RADIÃ“LOGO | TÃ‰CNICO RADIÃ“LOGO | [14 empty] | 1 |  |  | 5: REPORTA EQUIPO MEDICO FUNCIONANDO PERO NO REPORTA EL COSTO DE ADQUISICIÓN. | REPORTA EQUIPO MEDICO FUNCIONANDO PERO NO REPORTA EL COSTO DE ADQUISICIÓN. | 1
MCSME000863 | SME | CENTRO MEDICO ISSEMYM ECATEPEC | 15 | MEXICO | 033 | ECATEPEC DE MORELOS | 0001 | ECATEPEC DE MORELOS | 17 | ECATEPEC | HO | O | HE | 1 | 2.21.0 | EQUIPO EN AREA DE IMAGENOLOGIA | 531_254_0049 | TOMOGRAFO DE 16 CORTES O 20 CORTES | 2.21.1.X.1.08 | GENERAL ELECTRIC | CT BRIVO 385 | E6PG1700009 | IMAGENOLOGIA | SI | 1 |  | SI | ARRENDAMIENTO | 0 | 2019-01-08 | 2017-09-15 | 2017-09-15 | 16 | SI | SI | SI | SI | 1 | TÃ‰CNICO RADIÃ“LOGO | [15 empty] | 1 |  |  | 5: REPORTA EQUIPO MEDICO FUNCIONANDO PERO NO REPORTA EL COSTO DE ADQUISICIÓN. | REPORTA EQUIPO MEDICO FUNCIONANDO PERO NO REPORTA EL COSTO DE ADQUISICIÓN. | 1
MCSME000863 | SME | CENTRO MEDICO ISSEMYM ECATEPEC | 15 | MEXICO | 033 | ECATEPEC DE MORELOS | 0001 | ECATEPEC DE MORELOS | 17 | ECATEPEC | HO | O | HE | 1 | 2.21.0 | EQUIPO EN AREA DE IMAGENOLOGIA | mast_anl_CR | MASTOGRAFO ANALOGICO CON DIGITALIZADOR (CR) | 2.21.1.X.1.17 | GENERAL ELECTRIC | ALPHA RT | XM34627 | IMAGENOLOGIA | SI | 1 |  | SI | ARRENDAMIENTO | 0 | 2019-01-08 | 2017-08-21 | 2017-08-21 | 8 | SI | SI | NO | NO | 1 | TÃ‰CNICO RADIÃ“LOGO | [15 empty] | 1 |  |  | 5: REPORTA EQUIPO MEDICO FUNCIONANDO PERO NO REPORTA EL COSTO DE ADQUISICIÓN. | REPORTA EQUIPO MEDICO FUNCIONANDO PERO NO REPORTA EL COSTO DE ADQUISICIÓN. | 1
MCSME000863 | SME | CENTRO MEDICO ISSEMYM ECATEPEC | 15 | MEXICO | 033 | ECATEPEC DE MORELOS | 0001 | ECATEPEC DE MORELOS | 17 | ECATEPEC | HO | O | HE | 1 | 2.21.0 | EQUIPO EN AREA DE IMAGENOLOGIA | 531_791_0066 | RESONANCIA MAGNETICA DE 1.5 TESLAS | 2.21.1.X.1.23 | GENERAL ELECTRIC | MR SIGNA CREATOR 1.5 | R11225 | IMAGENOLOGIA | SI | 1 |  | SI | ARRENDAMIENTO | 0 | 2019-01-08 | 2017-10-16 | 2017-10-16 | 11 | SI | SI | NO | SI | 1 | TÃ‰CNICO RADIÃ“LOGO | [15 empty] | 1 |  |  | 5: REPORTA EQUIPO MEDICO FUNCIONANDO PERO NO REPORTA EL COSTO DE ADQUISICIÓN. | REPORTA EQUIPO MEDICO FUNCIONANDO PERO NO REPORTA EL COSTO DE ADQUISICIÓN. | 1
MCSSA002184 | SSA | H.G. DR. JOSE MARIA RODRIGUEZ | 15 | MEXICO | 033 | ECATEPEC DE MORELOS | 0001 | ECATEPEC DE MORELOS | 17 | ECATEPEC | HO | M | HG | 1 | 2.21.0 | EQUIPO EN AREA DE IMAGENOLOGIA | 531_254_0049 | TOMOGRAFO DE 16 CORTES O 20 CORTES | 2.21.1.X.1.08 | PHILIPS | BRILLANCE 16 CT | 50226 | IMAGENOLOGIA | SI | 1 |  | NO | ADQUISICION | 11598274.07 | 2015-01-07 | 2016-08-09 | 2020-09-29 | 3 | SI | SI | SI | SI | 6 | MEDICO RADIOLOGO | MEDICO RADIOLOGO | TECNICO RADIOLOGO | TECNICO RADIOLOGO | TECNICO RADIOLOGO | TECNICO RADIOLOGO | [5 empty] | POR FALTA DE ACCESORIOS ESTA EN OPERTIVIDAD CIERTOS DÃAS, DADO QUE EL CONTRATO DE MANTENIMIENTO ESTA SUBROGADO Y TARDAN UN POCO PARA DAR MANTENIMIENTO. | [15 empty] | 0
MCSSA010280 | SSA | HOSPITAL GENERAL LAS AMERICAS | 15 | MEXICO | 033 | ECATEPEC DE MORELOS | 0001 | ECATEPEC DE MORELOS | 17 | ECATEPEC | HO | M | HG | 1 | 2.7.0 | EQUIPO EN UNIDAD QUIRURGICA | 531_829_0736 | NAVEGADOR, SISTEMA DE IMAGEN GUIADA PARA CIRUGIA (NEURONAVEGADOR) | 2.7.1.X.1.29 | SONO WAND | INVITE | 31 | NEUROCIRUGIA | NO | -1 | FALTA DE CONSUMIBLES | NO | ADQUISICION | 6371300 | 2011-07-01 | 2011-07-01 | 2011-07-01 | 0 | SI | SI | SI | SI | 1 | MEDICO NEUROCIRUJANO | MEDICO NEUROCIRUJANO | MEDICO NEUROCIRUJANO | MEDICO NEUROCIRUJANO | MEDICO NEUROCIRUJANO | MEDICO NEUROCIRUJANO | [21 empty] | 0
MCSSA010280 | SSA | HOSPITAL GENERAL LAS AMERICAS | 15 | MEXICO | 033 | ECATEPEC DE MORELOS | 0001 | ECATEPEC DE MORELOS | 17 | ECATEPEC | HO | M | HG | 1 | 2.7.0 | EQUIPO EN UNIDAD QUIRURGICA | 531_626_0024 | MICROSCOPIO PARA NEUROCIRUGIA | 2.7.1.X.1.30 | CARL ZEISS | NC4 | 6623502096 | QUIROFANOS | NO | -1 | FALTA DE PERSONAL | SI | ADQUISICION | 2080000 | 2007-07-01 | 2007-07-01 | 2007-07-01 | 0 | SI | SI | SI | SI | 1 | MEDICO NEUROCIRUJANO | MEDICO NEUROCIRUJANO | MEDICO NEUROCIRUJANO | MEDICO NEUROCIRUJANO | MEDICO NEUROCIRUJANO | MEDICO NEUROCIRUJANO | [21 empty] | 0
MCSSA010280 | SSA | HOSPITAL GENERAL LAS AMERICAS | 15 | MEXICO | 033 | ECATEPEC DE MORELOS | 0001 | ECATEPEC DE MORELOS | 17 | ECATEPEC | HO | M | HG | 1 | 2.21.0 | EQUIPO EN AREA DE IMAGENOLOGIA | 531_254_0155 | TOMOGRAFO DE 64 CORTES | 2.21.1.X.1.10 | SIMMENS | SOMATOM DEFINITION AS | 96311 | IMAGENOLOGIA | SI | 1 |  | SI | ADQUISICION | 252480.41 | 2016-12-16 | 2016-12-22 | 2016-12-22 | 25 | SI | SI | SI | SI | 2 | TECNICO RADIOLOGO | TECNICO RADIOLOGO | [25 empty] | 0
MCSSA010280 | SSA | HOSPITAL GENERAL LAS AMERICAS | 15 | MEXICO | 033 | ECATEPEC DE MORELOS | 0001 | ECATEPEC DE MORELOS | 17 | ECATEPEC | HO | M | HG | 1 | 2.21.0 | EQUIPO EN AREA DE IMAGENOLOGIA | 531_341_2487 | MASTOGRAFO DIGITAL | 2.21.1.X.1.13 | FUJIFILM | INNOIVALITY | 66520785 | IMAGENOLOGIA | SI | 1 | NO APLICA | SI | ADQUISICION | 8874274.92 | 2017-05-08 | 2017-06-08 | 2017-11-08 | 10 | SI | SI | NO | SI | 4 | MEDICO RADIOLOGO | TECNICO RADIOLOGO | TECNICO RADIOLOGO | TECNICO RADIOLOGO | [23 empty] | 0
TCSSA004716 | SSA | HOSPITAL GENERAL DE TENOSIQUE | 27 | TABASCO | 017 | TENOSIQUE | 0001 | TENOSIQUE DE PINO SUAREZ | 17 | TENOSIQUE | HO | M | HG | 1 | 2.21.0 | EQUIPO EN AREA DE IMAGENOLOGIA | 531_341_2214 | MASTOGRAFO ANALOGICO | 2.21.1.X.1.12 | HOLOGIC | M-IV | 18002054823P | IMAGENOLOGIA | NO | -1 | Falta de mantenimiento correctivo | NO | DONACION | 199404 | 2015-09-25 | 2015-09-28 | 2015-09-28 | 0 | SI | NO | NO | NO | 1 | TECNICO RADIOLOGO | [10 empty] | EQUIPO EN PROCESO DE BAJA, SE DESCOMPUSO DESDE EL MES DE MARZO 2021 POR ESO NO SE ESTAN REALIZAN MASTOGRAFIAS. PROYECTO DE SUSTITUCION NIVEL NACIONALâ€¦. | [15 empty] | 0
MCSSA004231 | SSA | H.G. DR. GUSTAVO BAZ PRADA | 15 | MEXICO | 058 | NEZAHUALCOYOTL | 0001 | CIUDAD NEZAHUALCOYOTL | 18 | NEZAHUALCOYOTL | HO | M | HG | 1 | 2.21.0 | EQUIPO EN AREA DE IMAGENOLOGIA | tom_men_16 | TOMOGRAFO MENOR A 16 CORTES | 2.21.1.X.1.07 | GENERAL ELECTRIC | LIGHT SPEED ULTRA | 5735CTLS8 | IMAGENOLOGIA | NO | -1 | EN PROCESO DE BAJA | NO | ADQUISICION | 8748050 | 2006-10-02 | 2007-01-01 | 2007-01-01 | 0 | NO | NO | NO | NO | 0 | 0 | 0 | 0 | 0 | 0 | 0 | 0 | 0 | 0 | 0 | 0 | EN PROCESO DE BAJA | [15 empty] | 0
MCSSA004231 | SSA | H.G. DR. GUSTAVO BAZ PRADA | 15 | MEXICO | 058 | NEZAHUALCOYOTL | 0001 | CIUDAD NEZAHUALCOYOTL | 18 | NEZAHUALCOYOTL | HO | M | HG | 1 | 2.21.0 | EQUIPO EN AREA DE IMAGENOLOGIA | 531_254_0049 | TOMOGRAFO DE 16 CORTES O 20 CORTES | 2.21.1.X.1.08 | TOSHIBA | AQUILLION | 1AA0793609 | IMAGENOLOGIA | SI | 1 | NO APLICA | SI | COMODATO (EQUIPO EN DEMOSTRACION PERMANENTE) | 0 | 2019-12-12 | 2019-12-12 | 2019-12-12 | 5 | SI | SI | SI | SI | 2 | TECNICO RADIOLOGO | TECNICO RADIOLOGO | [14 empty] | 1 |  |  | 5: REPORTA EQUIPO MEDICO FUNCIONANDO PERO NO REPORTA EL COSTO DE ADQUISICIÓN. | REPORTA EQUIPO MEDICO FUNCIONANDO PERO NO REPORTA EL COSTO DE ADQUISICIÓN. | 1
MCSSA010292 | SSA | HOSPITAL GENERAL LA PERLA NEZAHUALCOYOTL | 15 | MEXICO | 058 | NEZAHUALCOYOTL | 0001 | CIUDAD NEZAHUALCOYOTL | 18 | NEZAHUALCOYOTL | HO | M | HG | 1 | 2.7.0 | EQUIPO EN UNIDAD QUIRURGICA | 531_626_0024 | MICROSCOPIO PARA NEUROCIRUGIA | 2.7.1.X.1.30 | CARL ZEIZZ | NC4 | 6623502088 | QUIROFANOS | NO | -1 |  | NO | ADQUISICION | 17825000 | 2006-10-09 | 2006-11-06 | 2006-11-06 | 1 | SI | NO | NO | NO | 1 | TECNICO RADIOLOGO | [26 empty] | 0
MCSSA010292 | SSA | HOSPITAL GENERAL LA PERLA NEZAHUALCOYOTL | 15 | MEXICO | 058 | NEZAHUALCOYOTL | 0001 | CIUDAD NEZAHUALCOYOTL | 18 | NEZAHUALCOYOTL | HO | M | HG | 1 | 2.21.0 | EQUIPO EN AREA DE IMAGENOLOGIA | 531_254_0155 | TOMOGRAFO DE 64 CORTES | 2.21.1.X.1.10 | TOSHIBA | TSX-101A | 1DA0632021 | IMAGENOLOGIA | SI | 1 | Sofware del sistema de arranque | SI | COMODATO (EQUIPO EN DEMOSTRACION PERMANENTE) | 2689000 | 2019-03-01 | 2019-06-11 | 2019-06-12 | 1 | SI | NO | NO | NO | 1 | TECNICO RADIOLOGO | [26 empty] | 0
MCSSA010292 | SSA | HOSPITAL GENERAL LA PERLA NEZAHUALCOYOTL | 15 | MEXICO | 058 | NEZAHUALCOYOTL | 0001 | CIUDAD NEZAHUALCOYOTL | 18 | NEZAHUALCOYOTL | HO | M | HG | 1 | 2.21.0 | EQUIPO EN AREA DE IMAGENOLOGIA | 531_341_2487 | MASTOGRAFO DIGITAL | 2.21.1.X.1.13 | HOLOGIC | SELENA DIMENSIONS | SDM131400100 | IMAGENOLOGIA | SI | 1 |  | SI | ADQUISICION | 10216725 | 2018-09-20 | 2018-10-14 | 2018-11-05 | 10 | SI | NO | NO | NO | 1 | TECNICO RADIOLOGO | [26 empty] | 0
MCSSA018622 | SSA | HOSPITAL MATERNO INFANTIL MIGUEL HIDALGO Y COSTILLA LOS REYES LA PAZ | 15 | MEXICO | 070 | LA PAZ | 0005 | LA MAGDALENA ATLICPAC | 18 | NEZAHUALCOYOTL | HO | O | HE | 1 | 2.21.0 | EQUIPO EN AREA DE IMAGENOLOGIA | 531_341_2487 | MASTOGRAFO DIGITAL | 2.21.1.X.1.13 | GENERAL ELECTRIC | SENOGRAPHE ESSENTIAL | #NUM! | IMAGENOLOGIA | NO | -1 | FALTA DE PERSONAL | NO | ADQUISICION | 6000112 | 2011-03-29 | 2011-07-08 | 2002-05-28 | 0 | NO | NO | NO | NO | 0 | 0 | [10 empty] | EL EQUIPO SE ENCUENTRA FUERA DE OPERACIÃ“N DEBIDO A QUE NO CONTAMOS CON PERSONAL ESPECIALIZADO, EN ESPERA DE RESOLUCIÃ“N DE ASEGURADORA PARA REPONER EL EQUIPO VISAULIZADOR DE IMÃGENES(WORKESTATION) Y SOFTWARE, EN SEGUIMIENTO AL SINIESTRO NÃšMERO 1430-201 | [15 empty] | 0
MCSSA002020 | SSA | H.G. CHIMALHUACAN | 15 | MEXICO | 031 | CHIMALHUACAN | 0001 | CHIMALHUACAN | 19 | TEXCOCO | HO | M | HG | 1 | 2.21.0 | EQUIPO EN AREA DE IMAGENOLOGIA | 531_254_0049 | TOMOGRAFO DE 16 CORTES O 20 CORTES | 2.21.1.X.1.08 | GENERAL ELECTRIC | LIGTHSPEED VCT | 984695YM7 | IMAGENOLOGIA | NO | -1 | FALTA DE MANTENIMIENTO CORRECTIVO | NO | DONACION | 2335475.53 | 0000-00-00 | 0000-00-00 | 0000-00-00 | 0 | NO | NO | NO | NO | 0 | 0 | [10 empty] | No cuenta con contrato de mantenimiento y tiene falla en sofware y hardware, por lo que se requiere mantenimiento correctivo | [15 empty] | 0
MCSSA002020 | SSA | H.G. CHIMALHUACAN | 15 | MEXICO | 031 | CHIMALHUACAN | 0001 | CHIMALHUACAN | 19 | TEXCOCO | HO | M | HG | 1 | 2.21.0 | EQUIPO EN AREA DE IMAGENOLOGIA | mast_anl_CR | MASTOGRAFO ANALOGICO CON DIGITALIZADOR (CR) | 2.21.1.X.1.17 | HOLOGIC | M-IV | 18012116886 | IMAGENOLOGIA | SI | 1 |  | SI | ADQUISICION | 921187.67 | 2012-01-01 | 2012-01-01 | 2013-01-01 | 8 | SI | NO | NO | NO | 1 | TECNICO RADIOLOGO | [26 empty] | 0
MCSSA018412 | SSA | H.G. TEXCOCO GUADALUPE VICTORIA BICENTENARIO | 15 | MEXICO | 099 | TEXCOCO | 0001 | TEXCOCO DE MORA | 19 | TEXCOCO | HO | M | HG | 1 | 2.21.0 | EQUIPO EN AREA DE IMAGENOLOGIA | 531_254_0049 | TOMOGRAFO DE 16 CORTES O 20 CORTES | 2.21.1.X.1.08 | THOSIBA | AQUILLONRXL | RCC13Y2086 | IMAGENOLOGIA | SI | 1 | NO APLICA | SI | ADQUISICION | 11646400 | 2013-12-31 | 2015-12-19 | 2016-02-10 | 7 | SI | SI | SI | SI | 2 | MEDICO RADIOLOGO | TECNICO RADIOLOGO | TECNICO RADIOLOGO | TECNICO RADIOLOGO | TECNICO RADIOLOGO | TECNICO RADIOLOGO | TECNICO RADIOLOGO | TECNICO RADIOLOGO | TECNICO RADIOLOGO | TECNICO RADIOLOGO |  | NINGUNA | [15 empty] | 0
MCSSA018412 | SSA | H.G. TEXCOCO GUADALUPE VICTORIA BICENTENARIO | 15 | MEXICO | 099 | TEXCOCO | 0001 | TEXCOCO DE MORA | 19 | TEXCOCO | HO | M | HG | 1 | 2.21.0 | EQUIPO EN AREA DE IMAGENOLOGIA | 531_341_2487 | MASTOGRAFO DIGITAL | 2.21.1.X.1.13 | GENERAL ELECTRIC | APOLLON | 136649TX1 | IMAGENOLOGIA | SI | 1 | NO APLICA | SI | TRASLADO | 6674249.99 | 2018-10-16 | 2019-08-07 | 2019-09-07 | 0 | SI | SI | SI | SI | 1 | MEDICO RADIOLOGO | TECNICO RADIOLOGO | TECNICO RADIOLOGO | TECNICO RADIOLOGO | TECNICO RADIOLOGO | TECNICO RADIOLOGO | TECNICO RADIOLOGO | TECNICO RADIOLOGO | TECNICO RADIOLOGO | TECNICO RADIOLOGO |  | NINGUNA | [5 empty] | 1 |  | 6: REPORTA QUE LE EQUIPO ESTA FUNCIONANDO, PERO NO REPORTA NUMERO DE PROCEDIMIENTOS REALIZADOS. | REPORTA QUE LE EQUIPO ESTA FUNCIONANDO, PERO NO REPORTA NUMERO DE PROCEDIMIENTOS REALIZADOS. | 1
MCSSA018680 | SSA | HOSPITAL MATERNO INFANTIL VICENTE GUERRERO CHIMALHUACAN | 15 | MEXICO | 031 | CHIMALHUACAN | 0001 | CHIMALHUACAN | 19 | TEXCOCO | HO | O | HE | 1 | 2.21.0 | EQUIPO EN AREA DE IMAGENOLOGIA | mast_dig_este | MASTOGRAFO DIGITAL CON ESTEREOTAXIA | 2.21.1.X.1.15 | GENERAL ELECTRIC | SENOGREPHE ESSENTIAL | 5909411BU1 | IMAGENOLOGIA | NO | -1 | FALLA DE SOFTWARE | NO | ADQUISICION | 6000112 | 2011-06-01 | 2011-08-10 | 2011-09-19 | 0 | SI | NO | NO | NO | 1 | MEDICO RADIOLOGO | [10 empty] | NO REALIZA CONEXION PARA SU INTERPRETCION | [15 empty] | 0