## Formato
| Número consucutivo del EMAT del estado | CLUES de acuerdo al catálogo CLUES vigente | Nombre de la unidad | Nombre genérico Ver hojas Lista EMAT mastógrafos Lista EMAT Completa | Marca: Se anotará el nombre que utiliza el fabricante para ser diferenciado en el mercado. Normalmente viene acompañado de un distintivo gráfico. Ver hoja Marcas a manera de ejemplo | Modelo: Se anotará el nombre o siglas distintivas que el fabricante pone al equipo médico para su diferenciación con equipos del mismo tipo.Cualquier información adicional anotar en la columna OBSERVACIONES | No. de serie: Es el número consecutivo que designa el fabricante al equipo médico y generalmente se encuentra en una placa en la parte posterior del mismo. | Servicio: Nombre del servicio en donde se encuentra físicamente el equipo médico. Ver hoja Servicios a manera de ejemplo | ¿Equipo funcionando?: Se anotará la opción SI o NO que mejor defina el estado del equipo médico. Es SI cuando el estado es funcional, no presenta fallas, opera según los parámetros definidos por el fabricante, es seguro y se encuentra completo según el diseño original. Cualquier información adicional anotar en la columna OBSERVACIONES | ¿Motivo por el cual no funciona?: Ver hoja Causas de no funcionamiento | ¿Cuenta con un contrato de mantenimiento?: Indicar SI o NO Indicar en la columna OBSERVACIONES el tipo de contrato: solo preventivo, o preventivo y correctivo | Mecanismo de incorporación: indicar alguna de las siguientes opciones Adquisición, arrendamiento, servicios integrales, subrogación, comodato (equipo en demostración permanente), Donación, Traslado, APP, llave en mano. Para mayor información Ver hoja Incorporación | Costo de adquisición en M.N.: Especificar el costo total de la adquisición del equipo médico en pesos mexicanos con IVA. No incluir montos de adecuaciones al área o infraestructura. | Fecha de adquisición: Fecha en la cual se adquirió el equipo médico (ejemplo fecha de fallo de la licitación o adjudicación) | Fecha de instalación: Anotar la fecha de instalación. Se considera instalación, cuando el equipo ya ha sido desempacado y puesto en el lugar donde va a ser utilizado para su uso, su instalación es de acuerdo a los requerimientos indicados por el fabricante, por ejemplo se cuentan con blindajes, instalaciones especiales de alimentación eléctrica, aire acondicionado, etc | Fecha de puesta en marcha: Anotar la fecha de puesta en marcha. Se considera puesta en marcha cuando el equipo ya ha sido instalado correctamente y es utilizado con paciente para proporcionar el servicio para el cual fue destinado el equipo. | Número de procedimientos realizados por día: Anotar en promedio el número de procedimientos realizados por día con este equipo médico considerando la suma de todos los turnos | Turno Matutino (SI/NO) | Turno Vespertino (SI/NO) | Turno Nocturno (SI/NO) | Turno en Sábados y Domingos (SI/NO) | Cantidad de personal por servicio donde se encuentra el equipo para cada turno | [11 empty] | COLUMNA OBSERVACIONES
Anotar por cada casilla los turnos en los cuales es utilizado el equipo médico.
| Solo se deben anotar números | Colocar la clave CLUES | En mayúscula y minúscula | Colocar el nombre del Mastógrafo de acuerdo a la Lista EMAT. Solo NOMBRE EN MAYÚSCULAS | En mayúscula y minúscula | En mayúscula y minúscula |  | En mayúscula y minúscula | Solo colocar como respuestas SI o NO en MAYÚSCULAS | En mayúscula y minúscula | En MAYÚSCULAS SI o NO | En mayúscula y minúscula |  | En el formato dd/mm/aaaa | En el formato dd/mm/aaaa | En el formato dd/mm/aaaa | Solo se deben anotar números | Indicar SI o NO | Indicar SI o NO | Indicar SI o NO | Indicar SI o NO | Solo se deben colocar números | Perfil del personal que opera el equipo Anotar en mayúsculas y minúsculas | [10 empty] | OBSERVACIONES anotar en mayúsculas y minúsculas
ENTIDAD | No. | CLUES | Nombre de la unidad | Nombre del Equipo Médico | Marca | Modelo | No. de serie | Servicio | ¿Equipo funcionando? | Motivo por el que no funciona | ¿Cuenta con un contrato de mantenimiento? | Mecanismo de incorporación | Costo de adquisición en M.N | Fecha de adquisición: | Fecha de instalación: | Fecha de puesta en marcha: | Número de procedimientos realizados por día: | Turno Matutino (SI/NO) | Turno Vespertino (SI/NO) | Turno Nocturno (SI/NO) | Turno en Sábados y Domingos (SI/NO) | Cantidad de personal por servicio donde se encuentra el equipo para cada turno | PERSONA 1 | PERSONA 2 | PERSONA 3 | PERSONA 4 | PERSONA 5 | PERSONA 6 | PERSONA 7 | PERSONA 8 | PERSONA 9 | PERSONA 10 | PERSONA 11 | OBSERVACIONES
AGUASCALIENTES | 1 | ASSSA001331 | Centenario Hospital Miguel Hidalgo | UNIDAD DE RADIOTERAPIA INTRACAVITARIA CON COBALTO 60 | Teratronics | Theratron 780 C | 226 | Radioterapia | SI |  | SI | Adquisición | 1658774 | 1994-11-09 | 1994-11-09 | 1994-11-14 | 25 | SI | NO | NO | NO | 6 | Radioncólogo | Físico Médico | Técnico Radiólogo | Radioterapeuta | Técnico Radiólogo | Técnico Radiólogo
AGUASCALIENTES | 2 | ASSSA001331 | Centenario Hospital Miguel Hidalgo | ANGIÓGRAFO ARCO MONOPLANAR | Siemens | Axion Artis Dfa + Sensis | 50193 | Imagenología | SI |  | SI | Adquisición | 9826517.47 | 2008-07-23 | 2009-05-01 | 2009-06-05 | 1 | SI | NO | NO | NO | 4 | Hemodinamista | Médico Radiólogo | Técnico Radiólogo | Enfermero
AGUASCALIENTES | 3 | ASSSA001331 | Centenario Hospital Miguel Hidalgo | CÁMARA DE CENTELLEO DE DOS DETECTORES DE ÁNGULO VARIABLE DE APLICACIÓN GENERAL | Siemens | Symbia T6 | 1062/1064 | Imagenología | SI |  | SI | Adquisición | 8716920.28 | 2008-07-23 | 2009-06-01 | 2010-03-04 | 6 | SI | NO | NO | NO | 4 | Médico Nuclear | Físico Médico Clínico | Técnic en Medicina Nuclear | Cardiólogo Nuclear | [7 empty] | Equipo en funcionamiento
AGUASCALIENTES | 4 | ASSSA001331 | Centenario Hospital Miguel Hidalgo | RESONANCIA MAGNÉTICA DE 1.5 TESLAS, UNIDAD DE IMAGEN POR | Siemens | Magnetom Essenza | 38138 | Imagenología | SI |  | SI | Adquisición | 9403366 | 2008-07-23 | 2009-02-01 | 2009-06-29 | 2 | SI | NO | NO | NO | 3 | Médico Radiólogo | Técnico Radiólogo | Enfermera
AGUASCALIENTES | 5 | ASSSA001331 | Centenario Hospital Miguel Hidalgo | TOMOGRAFÍA COMPUTARIZADA MULTICORTES DE 32 O 40 CORTES, UNIDAD PARA | Siemens | Somatom Sensation 40 | 57338 | Imagenología | SI |  | SI | Adquisición | 6582356.2 | 2008-07-23 | 2009-05-01 | 2009-07-17 | 3 | SI | NO | SI | SI | 3 | Médico Radiólogo | Técnico Radiólogo | Enfermera
AGUASCALIENTES | 6 | ASSSA001331 | Centenario Hospital Miguel Hidalgo | TOMOGRAFÍA COMPUTARIZADA MULTICORTES DE 64 CORTES, UNIDAD PARA | Philips | Ingenuity Core | 310357 | Imagenología | SI |  | SI | Adquisición | 30569917.32 | 2016-10-01 | 2018-01-01 | 2018-04-01 | 9 | SI | SI | SI | SI | 3 | Médico Radiólogo | Técnico Radiólogo | Enfermera
AGUASCALIENTES | 7 | ASSSA001331 | Centenario Hospital Miguel Hidalgo | MASTÓGRAFO DIGITAL CON ESTEREOTAXIA Y TOMOSÍNTESIS | Ims Giotto | Giotto Class | 2013106324 | Imagenología | SI |  | SI | Adquisición | 7450000 | 2020-12-12 | 15/12/2020 | 15/12/2020 | 1 | SI | NO | NO | NO | 2 | Médico Radiólogo | Técnico Radiólogo
AGUASCALIENTES | 8 | ASSSA001331 | Centenario Hospital Miguel Hidalgo | MICROSCOPIO PARA NEUROCIRUGÍA | Carl Zeiss | Pentero | 6631480567 | Quirófanos | SI |  | SI | Adquisición | 4645800 | 29/05/2012 | 31/05/2012 | 31/05/2012 | 1 | SI | NO | NO | NO | 2 | Médico Neurocirujano | Médico Neurocirujano
AGUASCALIENTES | 9 | ASSSA000042 | Hospital de la Mujer | MASTÓGRAFO DIGITAL | Hologic | Lorad Selenia | 28412095356 | Imagenología | SI |  | SI | Adquisición | 2´903,750.00 | 2009-12-30 | 2010-01-22 | 2010-02-01 | 30 | SI | SI | NO | SI | 8 | Técnico Radiólogo | Técnico Radiólogo | Técnico Radiólogo | Técnico Radiólogo | Técnico Radiólogo | Técnico Radiólogo | Técnico Radiólogo | Técnico Radiólogo
AGUASCALIENTES | 10 | ASSSA000655 | Hospital General Rincon de Romos | MASTÓGRAFO ANALÓGICO CON DIGITALIZADOR (CR) | Hologic | Lorad M-IV | 19201137092 | Imagenología | SI |  | SI | Adquisición | 1018000 | 2013-02-22 | 2013-02-26 | 2015-04-01 | 18 | SI | NO | NO | NO | 2 | Médico Radiólogo | Técnico Radiólogo
AGUASCALIENTES | 11 | ASSSA000030 | Hospital General Tercer Milenio | TOMOGRAFÍA COMPUTARIZADA MULTICORTES DE 16 O 20 CORTES, UNIDAD PARA | Philips | Brilliance Ct-16 Slices | 6784 | Imagenología | SI |  | SI | Adquisición | 15870219.5 | 2014-03-24 | 2014-05-01 | 2014-12-01 | 10 | SI | SI | SI | SI | 11 | Técnico Radiólogo | Técnico Radiólogo | Técnico Radiólogo | Técnico Radiólogo | Técnico Radiólogo | Técnico Radiólogo | Técnico Radiólogo | Técnico Radiólogo | Técnico Radiólogo | Técnico Radiólogo | Técnico Radiólogo
BAJA CALIFORNIA | 1 | BCSSA018092 | UNEME de Oncologia Mexicali | ACELERADOR LINEAL DE ALTA ENERGÍA | Varian Medical Systems | Clinac IX | 4139 | Radioterapia | SI |  | NO | Adquisición | 47270000 | 2008-01-10 | 2010-11-02 | 2010-11-03 | 60 | SI | SI | NO | NO | 4 | RADIONCÓLOGO | FÍSICO MÉDICO | DOSIMETRISTA | RADIOTERAPEUTA | [7 empty] | El equipo acelerador lineal se adquirió en conjunto con la Braquiterapia y el tomógrafo para simulación como si fuera un solo bloque no se tienen datos de los costos de cada equipo individual. En proceso de contratación de mantenimientos.
BAJA CALIFORNIA | 2 | BCSSA018092 | UNEME de Oncologia Mexicali | UNIDAD DE RADIOTERAPIA INTRACAVITARIA CON IRIDIUM 192 | Varian Medical Systems | GammaMed plusiX | 720 | Radioterapia | SI |  | NO | Adquisición | N/A | 2008-01-10 | 2008-01-10 | 2008-01-10 | 2 | SI | SI | NO | NO | 3 | RADIONCÓLOGO | FÍSICO MÉDICO |  | RADIOTERAPEUTA | [7 empty] | El equipo de braquiterapia se adquirió en conjunto con el acelerador lineal y el tomógrafo para simulación como si fuera un solo bloque no se tienen datos de los costos de cada equipo individual. En proceso de contratación de mantenimientos.
BAJA CALIFORNIA | 3 | BCSSA000913 | Hospital General Tijuana | RESONANCIA MAGNÉTICA DE 1.5 TESLAS, UNIDAD DE IMAGEN POR | PHILIPS | INGENIA AMBITION S | 48198 | Imagenología | SI |  | SI | Adquisición | 73093525.31 | 2021-03-22 | 2021-09-17 | 2021-09-17 | [17 empty] | El equipo se adquirió por medio de una compra del INSABI en el 2020 atraves del procedimiento AA-E106-EML-INSABI-03-2020 y este quedó instalado y puesto en marcha el 17 de septiembre de 2021. El equipo se encuentra en garantía con servicios incluidos por 36 meses partiendo de la puesta en marcha.
BAJA CALIFORNIA | 4 | BCSSA000440 | Hospital General Mexicali | MASTÓGRAFO DIGITAL CON ESTEREOTAXIA Y TOMOSÍNTESIS | IMS | GIOTTO CLASS | 1902103564 | Imagenología | SI |  | NO | Adquisición | 6960000 | 2019-11-30 | 2020-03-30 | 2020-03-30 | 0 | SI | SI | NO | NO | 3 | MEDICO RADIOLOGO | TECNICO RADIOLOGO | TECNICO RADIOLOGO | [8 empty] | Equipo se adquirió el 30 de noviembre de 2019, fuera de garantía. En proceso de contratación de mantenimientos.
BAJA CALIFORNIA | 5 | BCSSA000913 | Hospital General Tijuana | MASTÓGRAFO DIGITAL CON ESTEREOTAXIA Y TOMOSÍNTESIS | IMS | GIOTTO CLASS | 1937105023 | Imagenología | SI |  | NO | Otro | 3896103.9 | 2020-03-30 | 2020-04-03 | 2020-04-03 | 0 | SI | SI | NO | NO | 3 | MEDICO RADIOLOGO | TECNICO RADIOLOGO | TECNICO RADIOLOGO | [8 empty] | Actualización tecnológica. Equipo se actualizo tecnológicamente en el año 2020, el número de inventario no corresponde a la serie del equipo. En proceso de contratación de mantenimientos.
BAJA CALIFORNIA | 6 | BCSSA000015 | Hospital General Ensenada | MASTÓGRAFO DIGITAL | IMS | GIOTTO IMAGE SDL | 1226024693 | Imagenología | SI |  | NO | Otro | N/A | 2013-01-13 | 2013-01-13 | 2013-01-13 | 0 | SI | SI | NO | NO | 3 | MEDICO RADIOLOGO | TECNICO RADIOLOGO | TECNICO RADIOLOGO | [8 empty] | Actualización tecnológica. Equipo se actualizo tecnológicamente en el año 2012, el número de inventario no corresponde a la serie del equipo. En proceso de contratación de mantenimientos.
BAJA CALIFORNIA | 7 | BCSSA000855 | Hospital General Tecate | MASTÓGRAFO DIGITAL | IMS | GIOTTO IMAGE SDL | 1237025013 | Imagenología | SI |  | NO | Otro | N/A | N/A | 2013-01-13 | 2013-01-13 | 0 | SI | SI | NO | NO | 0 | MEDICO RADIOLOGO | TECNICO RADIOLOGO | TECNICO RADIOLOGO | [8 empty] | Actualización tecnológica. Equipo se actualizo tecnológicamente en el año 2012, el número de inventario no corresponde a la serie del equipo. En proceso de contratación de mantenimientos.
BAJA CALIFORNIA | 8 | BCSSA018046 | Hospital Materno Infantil Mexicali | MASTÓGRAFO DIGITAL | SIEMENS | MAMMOMAT Inspiration | 2567 | Imagenología | SI |  | NO | Adquisición | 4576200 | 2010-09-21 | 2010-09-21 | 2010-09-21 | 0 | SI | SI | NO | NO | 3 | MEDICO RADIOLOGO | TECNICO RADIOLOGO | TECNICO RADIOLOGO | [8 empty] | En proceso de contratación de mantenimientos.
BAJA CALIFORNIA | 9 | BCSSA000266 | Centro de Salud con Hospitalización Vicente Guerrero | MASTÓGRAFO ANALÓGICO CON DIGITALIZADOR (CR) | IMS | GIOTTO IMAGEN M | 61/22/13 | No instalado | NO | Trabajos de remodelación y adecuación de área, contratación de personal, equipo no instalado. Equipo se encuentra en proceso de baja. | NO | Adquisición | 1334000 | 2612/2012 |  |  | 0 | NO | NO | NO | NO | 0
BAJA CALIFORNIA | 10 | BCSSA018092 | UNEME de Oncologia Mexicali | TOMOGRAFÍA COMPUTARIZADA MULTICORTES DE 16 O 20 CORTES, UNIDAD PARA | General Electric | LIGTHSPEED 16 RT | 417787CN9 | Radioterapia | NO | Falla en comunicación entre el software de las computadoras y la conexion Gantry del equipo | NO | Adquisición | N/A | 2008-01-10 | 2008-01-10 | 2008-01-10 | 0 | NO | NO | NO | NO | 0 | [11 empty] | El equipo estuvo funcionando del 10 de enero del 2008 hasta el 16 de enero de este 2023. El equipo de braquiterapia se adquirió en conjunto con el acelerador lineal y el tomógrafo para simulación como si fuera un solo bloque no se tienen datos de los costos de cada equipo individual.
BAJA CALIFORNIA | 11 | BCSSA000440 | Hospital General Mexicali | TOMOGRAFÍA COMPUTARIZADA MULTICORTES DE 32 O 40 CORTES, UNIDAD PARA | SIEMENS | SOMATOM go.Up | 108640 | Imagenología | SI |  | NO | Otro | 8349977.34 | 2021-08-02 | 2021-08-02 | 2021-08-02 | 0 | SI | SI | NO | NO | 3 | MEDICO RADIOLOGO | TECNICO RADIOLOGO | TECNICO RADIOLOGO | [8 empty] | Actualización tecnológica. Equipo se cambio por actualizacion tecnológica
BAJA CALIFORNIA | 12 | BCSSA000913 | Hospital General Tijuana | TOMOGRAFÍA COMPUTARIZADA MULTICORTES DE 16 O 20 CORTES, UNIDAD PARA | SIEMENS | SOMATOM go.Now | 140181 | Imagenología | SI |  | NO | Otro | 6879377.96 | 2021-09-02 | 2021-09-02 | 2021-09-02 | 0 | SI | SI | NO | NO | 3 | MEDICO RADIOLOGO | TECNICO RADIOLOGO | TECNICO RADIOLOGO | [8 empty] | Actualización tecnológica. Equipo se cambio por actualizacion tecnológica
BAJA CALIFORNIA | 13 | BCSSA000015 | Hospital General Ensenada | TOMOGRAFÍA COMPUTARIZADA MULTICORTES DE 16 O 20 CORTES, UNIDAD PARA | SIEMENS | SOMATOM Emotion 16 | 69600 | Imagenología | SI |  | NO | Adquisición | 9464500 | 2009-09-02 | 2009-09-02 | 2009-09-02 | 0 | SI | SI | NO | NO | 3 | MEDICO RADIOLOGO | TECNICO RADIOLOGO | TECNICO RADIOLOGO | [8 empty] | Equipo con linea de fin de vida. En proceso de contratación de mantenimientos.
BAJA CALIFORNIA | 14 | BCSSA000440 | Hospital General Mexicali | LITOTRIPTOR ELECTROCONDUCTIVO | LITHOCLAST 2 | FT-158W-E | BG000256 | Imagenología | SI |  | NO | Adquisición | 307600 | 6/28/2013 | 6/28/2013 | 6/28/2013 | 0 | SI | SI | NO | NO | 1 | MEDICO CIRUJANO | [10 empty] | En proceso de contratación de mantenimientos.
BAJA CALIFORNIA | 15 | BCSSA000913 | Hospital General Tijuana | MICROSCOPIO PARA NEUROCIRUGÍA | Carl Zeiss | S88 / OPMI Vario | 6629320403 | Quirófanos | SI |  | NO | Adquisición | 1952942.58 | 2013-02-01 | 2013-01-02 | 2013-01-02 | 0 | SI | SI | NO | NO | 3 | MEDICO CIRUJANO | MEDICO CIRUJANO | MEDICO CIRUJANO | [8 empty] | En proceso de contratación de mantenimientos.
BAJA CALIFORNIA | 16 | BCSSA000440 | Hospital General Mexicali | MICROSCOPIO PARA NEUROCIRUGÍA | Carl Zeiss | OPMI VARIO NEURO | 531355 | Imagenología | SI |  | NO | Adquisición | 1185452.57 | 10/13/2009 | 10/13/2009 | 10/13/2009 | 0 | SI | SI | NO | NO | 3 | MEDICO CIRUJANO | MEDICO CIRUJANO | MEDICO CIRUJANO | [8 empty] | En proceso de contratación de mantenimientos.
BAJA CALIFORNIA | 17 | BCSSA000015 | Hospital General Ensenada | MICROSCOPIO PARA NEUROCIRUGÍA | Carl Zeiss | OMPMI VARIO 700 | 6636160532 | Quirófanos | SI |  | NO | Adquisición | 4428880 | 2014-03-19 | 2014-03-19 | 2014-03-19 | 0 | SI | SI | NO | NO | 3 | MEDICO CIRUJANO | MEDICO CIRUJANO | MEDICO CIRUJANO | [8 empty] | En proceso de contratación de mantenimientos.
BAJA CALIFORNIA SUR | 1 | BSSSA001131 | Hospital General de Cabo San Lucas | MASTÓGRAFO DIGITAL | I.M.S. | Giotto image 3dl | 20/11/29. | Mastografía | SI |  | NO | Adquisición | 2886000 | 2013-01-12 | 2022-09-22 | 2022-10-19 | 12 | SI | NO | NO | NO | 1 | Técnico Radiólogo | [10 empty] | En proceso de reubicación, se encuentra físicamente resguardado en el antiguo Centro Estatal de Oncología. El numero de procedimientos por día que se realizaban 12 en promedio. Las fechas de instalacion y de inicio se dejaron las correspondiente cuando estaba en operacion. Este equipo no esta inlcuido en SINERHIAS, porque esta resguardado en una unidad daba de baja.
BAJA CALIFORNIA SUR | 2 | BSSSA001230 | Unidad móvil de mastografía | MASTÓGRAFO ANALÓGICO CON DIGITALIZADOR (CR) | Hologic | Lorad M-IV | 18006096234 | Imagenología | Si |  | NO | Adquisición | 3852500 | 2009-01-09 | 2009-01-09 | 2009-09-15 | 25 | SI | SI | NO | NO | 1 | Técnico Radiólogo
BAJA CALIFORNIA SUR | 3 | BSSSA001213 | B. Hospital con especialidades Juan María de Salvatierra | TOMOGRAFÍA COMPUTARIZADA MULTICORTES DE 16 O 20 CORTES, UNIDAD PARA | Philips | Brillance ct 16 slice 6000 | 47822924 | Imagenología | Si |  | NO | Adquisición | 9923287.28 | 2010-01-08 | 2010-01-08 | 2010-08-13 | 16 | SI | SI | NO | NO | 2 | Médico Radiólogo | Técnico Radiólogo
BAJA CALIFORNIA SUR | 4 | BSSSA001213 | B. Hospital con especialidades Juan María de Salvatierra | RESONANCIA MAGNÉTICA DE 1.5 TESLAS, UNIDAD DE IMAGEN POR | Philips | Achieva 1.5 t | 32287 | Imagenología | Si |  | NO | Adquisición | 9923287.28 | 2010-01-08 | 2010-01-08 | 2010-08-13 | 10 | SI | NO | NO | NO | 2 | Médico Radiólogo | Técnico Radiologo
BAJA CALIFORNIA SUR | 5 | BSSSA001213 | B. Hospital con especialidades Juan María de Salvatierra | ANGIÓGRAFO ARCO MONOPLANAR | Philips | Allura xpert fd20 | 2086 | Quirófanos | Si |  | NO | Adquisición | 18601539.6 | 2010-01-08 | 2010-01-08 | 2010-08-27 | 2 | SI | NO | NO | NO | 3 | Médico Radiólogo | Médico Cardiólogo | Técnico Radiólogo
BAJA CALIFORNIA SUR | 6 | BSSSA001213 | B. Hospital con especialidades Juan María de Salvatierra | MICROSCOPIO PARA NEUROCIRUGÍA | Leica | M525 F40 | 2810009001 | Quirófanos | Si |  | NO | Adquisición | 1607724 | 2010-01-08 | 2010-01-08 | 2010-08-27 | 1 | SI | NO | NO | NO | 1 | Médico Neurocirujano
BAJA CALIFORNIA SUR | 7 | BSSSA001213 | B. Hospital con especialidades Juan María de Salvatierra | LITOTRIPTOR ELECTROCONDUCTIVO | Siemens | Modularis uro | 3026 | Endouronefrología. | Si |  | NO | Adquisición | 5322857 | 2010-01-08 | 2010-01-08 | 2010-08-13 | 0 | NO | NO | NO | NO | 4 | Médico Urólogo | Médico Anestesiólogo | Técnico Radiólogo | Enfermero General
BAJA CALIFORNIA SUR | 8 | BSSSA001534 | Centro estatal de Oncología Rubén Cardoza Macías | ACELERADOR LINEAL DE ALTA ENERGÍA | Varian | CLINAC IX | 6357 | Radioterapia | SI |  | NO | Adquisición | 152134000 | 2017-02-20 | 2018-07-30 | 2019-01-07 | 20 | SI | NO | NO | NO | 6 | Físico Médico | Físico Médico | Técnico Radiólogo | Técnico Radiólogo | Técnico Radiólogo | Médico Radioncologo
BAJA CALIFORNIA SUR | 9 | BSSSA001534 | Centro estatal de Oncología Rubén Cardoza Macías | UNIDAD DE RADIOTERAPIA INTRACAVITARIA CON IRIDIUM 192 | Varian | Gammamed Plus IX | 1106 | Radioterapia | SI |  | NO | Adquisición | 33999600 | 2017-02-20 | 2018-10-12 | 2019-05-10 | 2 | SI | NO | NO | NO | 6 | Físico Médico | Técnico Radiólogo | Técnico Radiólogo | Médico Radioncologo | Enfermera Especialista | Médico Anestesiólogo
BAJA CALIFORNIA SUR | 10 | BSSSA001534 | Centro estatal de Oncología Rubén Cardoza Macías | MASTÓGRAFO DIGITAL CON ESTEREOTAXIA Y TOMOSÍNTESIS | Hologic | Selenia Dimensions | SDM181600108 | Imagenología | SI |  | NO | Adquisición | 12122000 | 2018-02-13 | 2018-10-11 | 2018-12-03 | 20 | SI | NO | NO | NO | 2 | Técnico Radiólogo | Médico Radiólogo
BAJA CALIFORNIA SUR | 11 | BSSSA001534 | Centro estatal de Oncología Rubén Cardoza Macías | TOMOGRAFÍA COMPUTARIZADA MULTICORTES DE 16 O 20 CORTES, UNIDAD PARA | Siemens | Somatom Definition AS 20 | 96965 | Radioterapia | SI |  | NO | Adquisición |  | 2017-02-20 | 2018-07-30 | 2019-01-07 | 8 | SI | NO | NO | NO | 2 | Técnico Radiólogo | Físico Médico | Médico Radioncologo | [8 empty] | Tomografo utlizado para simulación y planes de radioterapia; no se incluye el costo unitario del equipo, ya que se compro en paquete junto con el acelerador lineal.
BAJA CALIFORNIA SUR | 12 | BSSSA001131 | Hospital General de Cabo San Lucas | TOMOGRAFÍA COMPUTARIZADA MULTICORTES DE 64 CORTES, UNIDAD PARA | Philips | Ingenuity CT | 333242 | Imagenología | SI |  | NO | Adquisición | 33071310 | 2020-12-31 | 01/06/2021 | 11/06/2021 | 8 | SI | NO | NO | NO | 2 | Técnico Radiólogo | Médico Radiólogo | Enfermera
CAMPECHE | 3 | CCSSA000363 | HOSPITAL GENERAL "DRA. MA. DEL SOCORRO QUIROGA AGUILAR | MASTÓGRAFO ANALÓGICO CON DIGITALIZADOR (CR) | Siemens | Mammomat 1000 | 13189 | Mastografía | SI |  | NO | Adquisición | 1800000 | 2010-12-28 | 2011-02-01 | 2011-02-01 | 0 | SI | NO | NO | NO | 0 | [11 empty] | Sin médico radiologo
CAMPECHE | 10 | CCSSA000363 | HOSPITAL GENERAL "DRA. MA. DEL SOCORRO QUIROGA AGUILAR | TOMÓGRAFO MENOR A 16 CORTES | General Electric | Ct brighspeed | CT340739HM2 | Imagenología | NO | Equipo ya se tramito baja definitiva | NO | Adquisición | 8990000 | 2013-01-09 | 30/102013 | 2014-01-07 | 0 | SI | NO | NO | NO | 1 | si: 1 Tecnico Radiólogo | [10 empty] | Equipo se tramito baja definitiva, se esta trabajando en el proyecto de sustitución del equipo
CAMPECHE | 2 | CCSSA001116 | HOSPITAL COMUNITARIO DE XPUJIL | MASTÓGRAFO ANALÓGICO CON DIGITALIZADOR (CR) | Metaltronica | Lilyum | 1LILHF/0267/CO | Mastografía | NO | Pendiente reemplazo de chasis / control de calidad por físico médico | NO | Adquisición | 1200000 | 01-07.2009 | 01-07.2009 | 15-07.2009 | 10 | SI | NO | NO | NO | 1 | 1 Tecnico Radiólogo | [10 empty] | Sin médico radiologo
CAMPECHE | 5 | CCSSA017566 | CENTRO ESTATAL DE ONCOLOGÍA DE CAMPECHE | ACELERADOR LINEAL DE ALTA ENERGÍA | Varian medical systems | Clinac ix | 3678 | Radioterapia | SI |  | SI | Adquisición | 4521856.32 | 2008-01-01 | 2009-04-01 | 2009-04-01 | 40 | SI | SI | SI | NO | 13 | 3 Fisicos médicos | 1 Dosimetrista | 6 Técnicos radioterapeutas | 3 Médicos radio-oncologos
CAMPECHE | 4 | CCSSA017566 | CENTRO ESTATAL DE ONCOLOGÍA DE CAMPECHE | SISTEMA DE PLANIFICACIÓN DEL TRATAMIENTO DE RADIOTERAPIA | General Electric | Ligth speed rt 16c | 2720530lsrt | Radioterapia | SI |  | NO | Adquisición | 2724921.58 | 2008-01-01 | 2009-04-01 | 2009-04-01 | 10 | SI | SI | NO | NO | 15 | 3 Fisicos médicos | 1 Dosimetrista | 6 Técnicos radioterapeutas | 3 Médicos radio-oncologos | 2 Radiologos intervencionistas | [6 empty] | Equipo considerado obsoleto por parte de fabricante, se cuanta con Certificado de Validación por parte de CENETEC para sustitución / ya en tramite para sustitución
CAMPECHE | 3 | CCSSA017566 | CENTRO ESTATAL DE ONCOLOGÍA DE CAMPECHE | UNIDAD DE RADIOTERAPIA INTRACAVITARIA CON IRIDIUM 192 | Varian medical systems | Gammamed plus | 366 | Braquiterapia | SI |  | NO | Adquisición | 1136577.28 | 2008-01-01 | 2009-04-01 | 2009-04-01 | 2 | SI | SI | NO | NO | 13 | 3 Fisicos médicos | 1 Dosimetrista | 6 Técnicos radioterapeutas | 3 Médicos radio-oncologos
CAMPECHE | 2 | CCSSA017566 | CENTRO ESTATAL DE ONCOLOGÍA DE CAMPECHE | CÁMARA DE CENTELLEO DE DOS DETECTORES DE ÁNGULO VARIABLE DE APLICACIÓN GENERAL | General Electric | H3000wt infinia gp3 | Inf2649553 | Medicina Nuclear | SI |  | Si | Adquisición | 1050485.82 | 2007-04-12 | 2009-04-01 | 2009-04-01 | 8 | SI | SI | NO | NO | 4 | 1 Médico núclear (Laborando 2 turnos) 1 QUIMICO. | 2 Técnicos de medicina núclear | 1 Quimico
CAMPECHE | 4 | CCSSA017566 | CENTRO ESTATAL DE ONCOLOGÍA DE CAMPECHE | MASTÓGRAFO DIGITAL CON ESTEREOTAXIA | General Electric | Senographe DS | Senods2794460 | Mastografía | SI |  | NO | Adquisición | 2715000 | 2009-04-02 | 2009-04-02 | 2009-04-09 | 9 | SI | SI | SI | NO | 1 | 2 Radiologos intervencionistas | 2 Técnicos radiologos | 1 Fisico médico | [8 empty] | El equipo cuenta con carta de obsolescencia y Dictamen de validación por parte de CENETEC para sustitución / En tramite para sustitución en el mes de febrero 2023
CAMPECHE | 9 | CCSSA017670 | HOSPITAL GENERAL DE ESPECIALIDADES "DR. JAVIER BUENFIL OSORIO" | TOMOGRAFÍA COMPUTARIZADA MULTICORTES DE 64 CORTES, UNIDAD PARA | Philips | Ingenuity CT 728326 | 40095 | Imagenología | SI |  | SI | Adquisición | 20880000 | 2019-09-01 | 2021-03-01 | 2021-03-01 | 0 | SI | SI | SI | SI | 2 | si: 1 Tecnico Radiólogo
CAMPECHE | 11 | CCSSA017670 | HOSPITAL GENERAL DE ESPECIALIDADES "DR. JAVIER BUENFIL OSORIO" | RESONANCIA MAGNÉTICA DE 1.5 TESLAS, UNIDAD DE IMAGEN POR | General Electric | Sigma hdxt | 2827887hdxt | Imagenología | NO | En proceso de baja | No | Adquisición | 22380000 | 2009-09-01 | 2010-03-01 | 2010-03-01 | 0 | SI | SI | SI | SI | 1 | si: 1 Tecnico Radiólogo | [10 empty] | El equipo se encuentra en proceso de baja, sin embrago se requiere del Dictamén tecnico por parte de un distribuidor autorizado por parte de la empresa General Electric
CAMPECHE | 1 | CCSSA017682 | HOSPITAL GENERAL DE ESCARCEGA "DR. JANEL ROMERO AGUILAR" | MASTÓGRAFO DIGITAL | General Electric | Senographe | 5072mc4 | Mastografía | NO | El equipo se tiene en proceso de baja | NO | Adquisición | 1715000 | 29/10/2014 | 29/10/2014 | 29/10/2014 | 0 | SI | NO | NO | NO | 0 | [11 empty] | Sin médico radiologo; se tiene contemplado tramitar baja, se cuenta con Dictamen de empresa.
CAMPECHE | 5 | CCSSA017694 | UNEME DEDICAM | MASTÓGRAFO ANALÓGICO CON DIGITALIZADOR (CR) | Siemens | Mammomat 1000 | 13190 | Mastografía | NO | Pendiente reemplazo de tubo (ya fue adquirido) | NO | Adquisición | 1800000 | 2010-12-28 | 2011-02-01 | 2011-02-01 | 0 | SI | NO | NO | NO | 0
CAMPECHE | 6 | CCSSA017694 | UNEME DEDICAM | MASTÓGRAFO DIGITAL CON ESTEREOTAXIA | Gioto | Giotto image SD | 2001-10-20 | Mastografía | NO | Se determina el 27/07/2022 que el equipo es considerado obsoleto | NO | Adquisición | 6000000 | 2011-10-24 | 2011-10-26 | 2011-10-26 | 0 | SI | NO | NO | NO | 0 | [11 empty] | En tramite de Baja, ya iniciado
CAMPECHE | 7 | CCSSA017694 | UNEME DEDICAM (UNIDAD MOVIL) | MASTÓGRAFO ANALÓGICO CON DIGITALIZADOR (CR) | Hologic | Lorad M-IV | 18010106554 | Mastografía | NO | Pendiente reemplazo de chasis | NO | Adquisición | 1200000 | 2013-02-01 | 2013-02-01 | 2013-02-12 | 0 | SI | NO | NO | NO | 0 | [11 empty] | Sin médico radiologo/ equipo obsoleto/en valoración para tramite de baja definitiva
CAMPECHE | 8 | CCSSA017694 | UNEME DEDICAM | MASTÓGRAFO ANALÓGICO CON DIGITALIZADOR (CR) | Planmed | Sophie Classic S | BICV S33318 | Mastografía | NO | Pendiente reemplazo de chasis | NO | Donación |  | 2017-04-28 | 2017-05-12 | 2017-05-18 | 20 | SI | SI | NO | NO | 2 | 1 Tecnico Radiólogo | 1 medico radiologo
CHIAPAS | 1 | CSSSA019534 | Clinica de Atencion Respiratoria COVID-19 Uneme Pascasio | MASTÓGRAFO ANALÓGICO | Ge | Alpha Rt | 8950 | Imagenología | NO | En proceso de baja | SI | Adquisición | 0 | 2008-06-23 | 2009-06-27 | 2010-01-16 | 0 | NO | NO | NO | NO | 0 | [11 empty] | (requiere chasis, y calibrar). No se cuenta con la información de costo
CHIAPAS | 2 | CSSSA019534 | Clinica de Atencion Respiratoria COVID-19 Uneme Pascasio | MASTÓGRAFO DIGITAL | Philips | MicroDose | 160104-10 | Imagenología | NO | Otras | SI | Adquisición | 0 | 2018-10-09 | 2019-05-28 | 2019-06-04 | 8 | SI | NO | NO | NO | 2 | Radiologo | Técnico Radiólogo | [9 empty] | fallas en la red electrica, No se cuenta con la información de costo
CHIAPAS | 3 | CSSSA005773 | Hospital de la Mujer San Cristobal de las Casas | MASTÓGRAFO DIGITAL | Philips | Micro Dose SI L50 | 180006-10 | Imagenología | SI |  | SI | Adquisición | 6000000 | 2018-10-02 | 2019-02-20 | 2019-03-08 | 8 | SI | NO | NO | NO | 1 | Tecnico Radialogo | [10 empty] | Esta ubicado en la Clinica de la Mujer Ocosingo y se anclo a este hospital, no cuenta con clues, se desconoce si se le ha dado mantenimiento
CHIAPAS | 4 | CSSSA019954 | Hospital Chiapas Nos Une Dr. Jesus Gilberto Gomez Maza | MASTÓGRAFO DIGITAL | Phillips | Microdose | 170015-10 | Imagenología | SI |  | SI | Adquisición | 6000000 | 2017-10-02 | 2017-10-30 | 2017-11-01 | 2 | SI | NO | NO | NO | 1 | Tecnico Radialoga | [10 empty] | Esta ubicado en la Clinica de la Mujer de Cintalapa y se anclo a este hospital, no cuenta con clues
CHIAPAS | 5 | CSSSA018776 | Hospital de La Mujer Comitan | MASTÓGRAFO DIGITAL | Philips | Micro Dose SI L50 | 160112-10 | Imagenología | SI |  | SI | Adquisición | 6000000 | 2018-07-05 | 2018-10-10 | 2019-03-03 | 2 | SI | NO | NO | NO | 1 | Tecnico Radialoga | [10 empty] | Esta ubicado en la Clinica de la Mujer de Frontera Comalapa y se anclo a este hospital, no cuenta con clues
CHIAPAS | 6 | CSSSA018764 | Hospital de Las Culturas San Cristobal de Las Casas | MASTÓGRAFO DIGITAL | Phillips | Microdose | 170016-10 | Imagenología | NO | Otras | SI | Adquisición | 6000000 | 2017-06-14 | 2018-08-11 | 2018-09-11 | 0 | SI | NO | NO | NO | 0 | [11 empty] | Esta ubicado en la clinica de la mujer de san cristobal de las casas y se anclo a este hospital, no cuenta con clues la clínica de la mujer fue adaptada y está funcionando como clínica covid-19
CHIAPAS | 7 | CSSSA018764 | Hospital de Las Culturas San Cristobal de Las Casas | MASTÓGRAFO ANALÓGICO CON DIGITALIZADOR (CR) | Siemens | Somatom Mammat1000 | 13045 | Imagenología | SI |  | SI | Adquisición | 0 |  |  | 2010-07-18 | 14 | SI | NO | NO | NO | 1 | Tecnico Radialogo | [10 empty] | No se cuenta con la información de costo, debido a cambios de administración la unidad no cuenta con la fecha de adquisición
CHIAPAS | 8 | CSSSA018875 | Hospital General Bicentenario Villaflores | MASTÓGRAFO DIGITAL | Phillips | Microdose | 170012-10 | Imagenología | NO |  | SI | Adquisición | 6000000 | 2017-06-14 | 2017-11-30 | 2017-12-01 | 4 | SI | NO | NO | NO | 1 | Tecnico Radialoga | [10 empty] | Esta ubicado en la clinica de la mujer de villaflores y se anclo a este hospital, no cuenta con clues
CHIAPAS | 9 | CSSSA018875 | Hospital General Bicentenario Villaflores | MASTÓGRAFO DIGITAL | General Electric | Mgf-110 | 36126 | Imagenología | NO | No está calibrado | SI | Adquisición | 0 |  | 2010-09-01 |  | 0 | NO | NO | NO | NO | 0 | [11 empty] | No se cuenta con la información de costo, debido a cambios de administración la unidad no cuenta con la fecha de adquisición
CHIAPAS | 10 | CSSSA009186 | Hospital General de Reforma | MASTÓGRAFO DIGITAL | General Electric | 5149752 | 651961BU5 | Imagenología | NO | En proceso de baja | SI | Adquisición | 0 |  |  |  | 0 | NO | NO | NO | NO | 0 | [11 empty] | No se cuenta con la información de costo, debido a cambios de administración la unidad no cuenta con la fecha de adquisición
CHIAPAS | 11 | CSSSA007074 | Hospital General Dr. Juan C. Corzo Tonalá | MASTÓGRAFO DIGITAL | Siemens | MamLite | 500065 | Imagenología | NO | Remodelación | NO | Adquisición | 0 | 2017 |  |  | 0 | SI | NO | NO | NO | 0 | [11 empty] | Esta ubicado en la clinica de la mujer pijijiapan y se anclo a este hospital, no cuenta con clues, No se cuenta con la información de costo
CHIAPAS | 12 | CSSSA007074 | Hospital General Dr. Juan C. Corzo Tonalá | MASTÓGRAFO ANALÓGICO | General Electric | MG110 | 36133 | Imagenología | NO | En proceso de baja | NO | Adquisición | 0 |  |  |  | 0 | NO | NO | NO | NO | 0 | [11 empty] | No se cuenta con la información de costo, debido a cambios de administración la unidad no cuenta con la fecha de adquisición
CHIAPAS | 13 | CSSSA009640 | Clinica de la Mujer y Parto Humanizado | MASTÓGRAFO ANALÓGICO CON ESTEREOTAXIA | Philips | Microdose | 160110-10 | Imagenología | SI | Falta de personal | NO | Adquisición | 6000000 | 2018-06-12 | 2018-10-12 | 2019-05-02 | 0 | SI | NO | NO | NO | 0 | [11 empty] | Se desconoce si se le ha dado mantenimiento
CHIAPAS | 14 | CSSSA000453 | Hospital General Juárez Arriaga | MASTÓGRAFO ANALÓGICO | Toshiba | E7290ax | 7D025 | Imagenología | NO | En proceso de baja | SI | Adquisición | 0 |  |  |  | 0 | NO | NO | NO | NO | 1 | Medico General | [10 empty] | No se cuenta con la información de costo, debido a cambios de administración la unidad no cuenta con la fecha de adquisición
CHIAPAS | 15 | CSSSA001030 | Hospital General María Ignacia Gandulfo Comitan | MASTÓGRAFO DIGITAL | Philips | Micro Dose SI L50 | 170016-10 | Imagenología | SI |  | SI | Adquisición | 6000000 | 2018-03-03 | 2018-06-06 | 2019-03-03 | 9 | SI | NO | NO | NO | 1 | Tecnico Radialoga | [10 empty] | Esta ubicado en la Clinica de la Mujer de Comitan y se anclo a este hospital, no cuenta con clues
CHIAPAS | 16 | CSSSA004595 | Hospital General Palenque | MASTÓGRAFO DIGITAL | Philips | Micro Dose SI L50 | 170013-10 | Imagenología | SI |  | SI | Adquisición | 6000000 | 2017-06-09 | 2018-06-01 | 2018-10-01 | 6 | SI | SI | NO | NO | 0 | [11 empty] | Esta ubicado en la Clinica de la Mujer Palenque y se anclo a este hospital, no cuenta con clues
CHIAPAS | 17 | CSSSA004595 | Hospital General Palenque | MASTÓGRAFO DIGITAL | Lg | 110 | 36206 |  | NO | Equipo no entregado | NO | Enajenación | 8000000 | 4/20/2019 |  |  | 0 | NO | NO | NO | NO | [12 empty] | Embalado
CHIAPAS | 18 | CSSSA004945 | Hospital General Pichucalco | MASTÓGRAFO DIGITAL | Philips | Microdose | 170014-10 | Imagenología | NO | Otras | NO | Adquisición | 6000000 | 2017-06-09 |  |  | 0 | SI | NO | NO | NO | 0 | [11 empty] | Esta ubicado en la clinica de la mujer pichucalco que se encuentra en remodelación y se anclo a este hospital, no cuenta con clues, se desconoce si se le ha dado mantenimiento,
CHIAPAS | 19 | CSSSA009244 | Hospital General Tapachula | MASTÓGRAFO DIGITAL CON ESTEREOTAXIA | Siemens | Mammomat Fusion | 2242 | Imagenología | SI |  | SI | Adquisición | 0 |  | 2018-08-21 | 2018-09-03 | 0 | SI | SI | NO | SI | 3 | Técnico Radiólogo | Técnico Radiólogo | Técnico Radiólogo | [8 empty] | No se cuenta con la información de costo, debido a cambios de administración la unidad no cuenta con la fecha de adquisición.
CHIAPAS | 20 | CSSSA003726 | Motozintla de Mendoza | MASTÓGRAFO DIGITAL | Philips | Microdose | 180007-10 | Imagenología | SI |  | SI | Adquisición | 0 | 2018-09-11 | 2019-12-01 | 2020-03-01 | 17 | SI | NO | NO | NO | 1 | Tecnico Radialogo | [10 empty] | No se cuenta con la información de costo
CHIAPAS | 21 | CSSSA009244 | Hospital General Tapachula | MASTÓGRAFO DIGITAL | Philips | Microdose | 170017-10 | Imagenología | NO | Equipo sujeto a reubicación | NO | Adquisición | 6000000 | 2017-06-16 | 2018-06-12 | 2019-05-02 | 0 | SI | NO | NO | NO | 0 | [11 empty] | Esta ubicado en la clinica de la mujer tapachula y se anclo a este hospital, no cuenta con clues, se desconoce si se le ha dado mantenimiento
CHIAPAS | 22 | CSSSA009232 | Hospital General Yajalón "Dr. Jose Manuel Velasco Siles" | MASTÓGRAFO DIGITAL | GENERAL ELECTRIC | ALPHA RT | 34500 | Imagenología | SI |  | SI | Servicios Integrales | 0 | 2017-05-11 | 2017-05-11 | 2019-11-27 | 0 | NO | NO | NO | NO | 1 | Tecnico Radialogo | [10 empty] | No se cuenta con la información de costo
CHIAPAS | 23 | CSSSA001030 | Hospital General María Ignacia Gandulfo Comitan | TOMOGRAFÍA COMPUTARIZADA MULTICORTES DE 16 O 20 CORTES, UNIDAD PARA | General Electric | Brighits Speed Elite | 271294HM1 | Imagenología | NO |  | si | Adquisición | 17990000 | 2014-02-17 | 2014-11-01 | 2019-09-15 | 8 | SI | SI | NO | SI | 1 | Radiologo | Radiologo | Radiologo | Radiologo | Radiologo
CHIAPAS | 24 | CSSSA007540 | Hospital Regional Dr. Rafael Pascacio Gamboa | TOMÓGRAFO MENOR A 16 CORTES | Siemens | Somaton Emotion | 39341 | Imagenología | SI |  | SI |  | 0 |  |  |  |  | SI | SI | NO | SI | 13 | Técnicos en Radiología | Técnicos en Radiología | Técnicos en Radiología | Técnicos en Radiología | Técnicos en Radiología | [6 empty] | No se cuenta con la información de costo, debido a cambios de administración la unidad no cuenta con la fecha de adquisición
CHIAPAS | 25 | CSSSA009186 | Hospital General de Reforma | TOMOGRAFÍA COMPUTARIZADA MULTICORTES DE 16 O 20 CORTES, UNIDAD PARA | General Electric | Brivo | 395443HM5 | Imagenología | SI |  | SI | Adquisición | 0 |  |  | 2018-03-13 | 4 | SI | SI | SI | NO | 1 | Médico Radiólogo | Técnico Radiólogo | Técnico Radiólogo | Técnico Radiólogo | Técnico Radiólogo | Técnico Radiólogo | Técnico Radiólogo |  |  |  |  | Se encuentra en el área Covid, por lo que está restringido parcialmente al servicio a la Clínca Covid y Urgencias, No se cuenta con la información de costo, debido a cambios de administración la unidad no cuenta con la fecha de adquisición
CHIAPAS | 26 | CSSSA009232 | Hospital General Yajalón "Dr. Jose Manuel Velasco Siles" | TOMÓGRAFO MENOR A 16 CORTES | PHILIPS | Mx-16-Slice | EP16E140043 | Imagenología | NO | Requiere Mantenimiento Correctivo Y Verificar Instalacion Electrica. | SI |  | 0 |  |  |  |  | NO | NO | NO | NO | 0 | [11 empty] | No se cuenta con la información de costo, debido a cambios de administración la unidad no cuenta con la fecha de adquisición
CHIAPAS | 27 | CSSSA018764 | Hospital de Las Culturas San Cristobal de Las Casas | TOMOGRAFÍA COMPUTARIZADA MULTICORTES DE 16 O 20 CORTES, UNIDAD PARA | Siemens | Somatom Emotion 16 | 69768 | Imagenología | NO |  | SI | Adquisición | 1693845 | 2011-12-04 | 2012-09-04 | 2012-09-06 | 10 | SI | SI | SI | SI | 10 | Tecnico Radialogo
CHIAPAS | 28 | CSSSA018875 | Hospital General Bicentenario Villaflores | TOMÓGRAFO MENOR A 16 CORTES | General Electric | Brigtspeed | SYS#CC99 | Imagenología | SI |  | NO | Adquisición | 0 |  |  | 2010-10-01 | 3 | SI | SI | NO | NO | 3 | Medico Radiologo | Técnico Radiólogo | Técnico Radiólogo | [8 empty] | No se cuenta con la información de costo, debido a cambios de administración la unidad no cuenta con la fecha de adquisición
CHIAPAS | 29 | CSSSA009244 | Hospital General Tapachula | TOMOGRAFÍA COMPUTARIZADA MULTICORTES DE 32 O 40 CORTES, UNIDAD PARA | Siemens | Somatom Scope | 132001 | Imagenología | SI |  | SI | Adquisición | 0 |  | 2018-03-20 | 2018-08-29 | 10 | SI | SI | SI | SI | 9 | Técnico Radiólogo | Técnico Radiólogo | Técnico Radiólogo | Técnico Radiólogo | Técnico Radiólogo | Técnico Radiólogo | Técnico Radiólogo | Técnico Radiólogo | Técnico Radiólogo |  |  | No se cuenta con la información de costo, debido a cambios de administración la unidad no cuenta con la fecha de adquisición
CHIAPAS | 30 | CSSSA009244 | Hospital General Tapachula | RESONANCIA MAGNÉTICA DE 1.5 TESLAS, UNIDAD DE IMAGEN POR | Phillips | Prodiva Cx 1.5T | 83184 | Imagenología | SI |  | SI | Adquisición | 0 |  | 2020-11-15 | 2020-11-21 | 3 | SI | NO | NO | SI | 2 | Técnico Radiólogo | Técnico Radiólogo | [9 empty] | No se cuenta con la información de costo, debido a cambios de administración la unidad no cuenta con la fecha de adquisición
CHIAPAS | 31 | CSSSA009244 | Hospital General Tapachula | UNIDAD DE RADIOTERAPIA CON COBALTO 60 | Theratronics | Phoenix | 84 | Radioterapia | NO |  | NO | Adquisición | 0 |  |  |  | 40 | SI | SI | NO | NO | 4 | Médico Radioterapeuta | Físico | Encargado de Seguridad Radiologico | Técnico Radiologc | [7 empty] | No se cuenta con la información de costo, debido a cambios de administración la unidad no cuenta con la fecha de adquisición
CHIAPAS | 32 | CSSSA019954 | Hospital Chiapas Nos Une Dr. Jesus Gilberto Gomez Maza | ANGIÓGRAFO ARCO BIPLANAR | Siemens | 10141018 | 18575 | Hemodinamia | NO |  | NO | Adquisición | 0 |  |  |  |  | SI | SI | NO | NO | 1 | Médico Radiólogo | [10 empty] | No se cuenta con la información de costo, debido a cambios de administración la unidad no cuenta con la fecha de adquisición
CHIAPAS | 33 | CSSSA019954 | Hospital Chiapas Nos Une Dr. Jesus Gilberto Gomez Maza | TOMOGRAFÍA COMPUTARIZADA MULTICORTES DE 64 CORTES, UNIDAD PARA | Siemens | Somaton Definition As | 65180 | Imagenología | SI |  | NO | Adquisición | 0 |  |  |  |  | SI | SI | SI | SI | 1 | Médico Radiólogo | [10 empty] | No se cuenta con la información de costo, debido a cambios de administración la unidad no cuenta con la fecha de adquisición
CHIHUAHUA | 1 | CHSME000142 | Pensiones Civiles del Estado de Chihuahua, Delegacion Chihuahua | MASTÓGRAFO DIGITAL CON TOMOSÍNTESIS | Hologic | Selenia Dimentions | 81406132430 | Imagenología | SI |  | SI | Arrendamiento | 0 | 1899-12-31 | 1899-12-31 | 1899-12-31 | 1 | SI | SI | NO | NO | 1 | Técnico Radiólogo | [10 empty] | No pertenece a Secretría de Salud
CHIHUAHUA | 2 | CHSSA000640 | Centro Estatal de Cancerologia | UNIDAD DE RADIOTERAPIA INTRACAVITARIA CON COBALTO 60 | Theratronics | Phoenix | 52 | Radioterapia, Oncología. | SI |  | SI | Adquisición | 585056 | 1992-05-01 | 1992-11-01 | 1992-12-01 | 80 | SI | SI | NO | NO | 4 | Técnico Radiólogo | Técnico Radiólogo | Técnico Radiólogo | Técnico Radiólogo
CHIHUAHUA | 3 | CHSSA000640 | Centro Estatal de Cancerologia | ACELERADOR LINEAL DE ALTA ENERGÍA | Elekta | Infinty | 6464 | Radioterapia | SI |  | NO | Donación | 0 | 2021-04-22 | 2021-04-22 | 2022-04-04 | 34 | SI | SI | NO | NO | 4 | Técnico Radiólogo | Técnico Radiólogo | Técnico Radiólogo | Técnico Radiólogo
CHIHUAHUA | 4 | CHSSA000640 | Centro Estatal de Cancerologia | TOMOGRAFÍA COMPUTARIZADA MULTICORTES DE 64 CORTES, UNIDAD PARA | Siemens | Somatom Confidence | 100407 | Imagenología | SI |  | NO | Donación | 0 | 2021-07-18 | 2021-07-19 | 2022-03-31 | 10 | SI | SI | NO | NO | 2 | Técnico Radiólogo | Técnico Radiólogo
CHIHUAHUA | 5 | CHSSA000640 | Centro Estatal de Cancerologia | MASTÓGRAFO DIGITAL CON ESTEREOTAXIA | Fujifilm | Amulet Innovality | 26424413 | Imagenología | SI |  | SI | Arrendamiento | 8000000 | 2022-06-12 | 2022-12-16 | 2023-01-01 | 15 | SI | SI | NO | NO | 2 | Técnico Radiólogo | Técnico Radiólogo
CHIHUAHUA | 6 | CHSSA000640 | Centro Estatal de Cancerologia | MASTÓGRAFO ANALÓGICO | Planmed | Sophie Classic | YCCVS72577 | Imagenología | NO | Espacio insuficiente | NO | Donación | 0 | 2014-08-01 | 2014-09-01 | 2014-09-01 | 0 | NO | NO | NO | NO | 0 | [11 empty] | Si funciona pero no está en uso por falta de espacio
CHIHUAHUA | 7 | CHSSA000640 | Centro Estatal de Cancerologia | MASTÓGRAFO ANALÓGICO CON DIGITALIZADOR (CR) | Siemens | Nova3000 | 10260 | Imagenología | NO | En proceso de baja | NO | Donación | 1506782 | 2015-03-15 | 2015-04-01 | 2015-04-02 | 0 | NO | NO | NO | NO | 0 | [11 empty] | Equipo en proceso de baja
CHIHUAHUA | 8 | CHSSA000664 | Hospital General Dr. Salvador Zubirán Anchondo | MICROSCOPIO PARA NEUROCIRUGÍA | Zeiss | OPMI 1 FR pro | 6635322724 | Quirófanos | SI |  | NO | Adquisición | 414120 | 2012-08-17 | 2012-08-25 | 2012-08-25 | 2 | SI | NO | NO | SI | 2 | Medico oftalmologo | Médico Neurocirugano
CHIHUAHUA | 9 | CHSSA000664 | Hospital General Dr. Salvador Zubirán Anchondo | TOMÓGRAFO MENOR A 16 CORTES | Siemens | Somatom Emotion 6 | 44233 | Imagenología | NO | En proceso de baja | NO | Adquisicion | 2005632.5 | 2008-09-26 | 2008-12-10 | 2008-12-10 | 0 | NO | NO | NO | NO | 0 | [11 empty] | Está en proceso de baja
CHIHUAHUA | 10 | CHSSA000664 | Hospital General Dr. Salvador Zubirán Anchondo | TOMOGRAFÍA COMPUTARIZADA MULTICORTES DE 64 CORTES, UNIDAD PARA | General Electric | Revolution-evo | CJRBX2000033CN | Imagenología | SI |  | SI | Adquisicion | 1705647.44 | 2020-02-25 | 2020-05-22 | 2020-05-23 | 50 | SI | SI | SI | SI | 2 | Técnico Radiólogo | Técnico Radiólogo
CHIHUAHUA | 11 | CHSSA000664 | Hospital General Dr. Salvador Zubirán Anchondo | ANGIÓGRAFO ARCO BIPLANAR | Siemens | Artis Zee | 154667 | Hemodinámia, Radiocirugía, Neurología. | SI |  | SI | Adquisición | 29997600 | 2014-04-16 | 2018-05-16 | 2018-05-16 | 1 | SI | SI | NO | SI | 2 | Tecnico Radiologo | Médico Cardiólogo Intervencionista | [9 empty] | Se encuentra actualmente en proceso el servicio por parte del proveedor
CHIHUAHUA | 12 | CHSSA000676 | Hospital Central del Estado | LITOTRIPTOR ELECTROCONDUCTIVO | Electro Medical Systems | Swiss Lithoclast 2 | BG01469 | Endouronefrología. | SI |  | NO | Donación | 0 | 1899-12-31 | 2016-11-17 | 2016-11-17 | 1 | SI | SI | NO | NO | 2 | Médico nefrólogo | Médico nefrólogo
CHIHUAHUA | 13 | CHSSA000676 | Hospital Central del Estado | MICROSCOPIO PARA NEUROCIRUGÍA | Carl Zeiss | Nc4 | 6623502108 | Hemodinámia, Radiocirugía, Neurología. | SI |  | NO | Adquisición | 810750 | 2006-12-31 | 2007-01-01 | 2007-01-02 | 1 | SI | NO | NO | NO | 2 | Neurocirujano | Neurocirujano
CHIHUAHUA | 14 | CHSSA000676 | Hospital Central del Estado | TOMOGRAFÍA COMPUTARIZADA MULTICORTES DE 64 CORTES, UNIDAD PARA | General Electric | Ct 660 | CT55578YC9 | Imagenología | SI |  | NO | Adquisición | 2374726 | 2014-04-08 | 2014-09-05 | 2014-09-06 | 12 | SI | SI | SI | SI | 1 | Técnico radiólogo
CHIHUAHUA | 15 | CHSSA000676 | Hospital Central del Estado | MASTÓGRAFO DIGITAL | Metaltronica | Heliathus Bym | HELI/0085/CB2 | Imagenología | NO | Espacio insuficiente | NO | Adquisición | 4094561 | 2016-06-21 | 2017-02-16 | 1899-12-31 | 0 | NO | NO | NO | NO | 0 | [11 empty] | Equipo en proceso de baja
CHIHUAHUA | 16 | CHSSA003131 | UNIDAD MOVIL DE MASTOGRAFIA | MASTÓGRAFO ANALÓGICO CON DIGITALIZADOR (CR) | Hologic Lorad | Miv | 194120912059 | Imagenología | NO | En proceso de baja | NO | Adquisición | 3680000 | 2010-01-01 | 2010-01-01 | 2010-01-01 | 0 | NO | NO | NO | NO | 0 | [11 empty] | Equipo en proceso de baja
CHIHUAHUA | 17 | CHSSA003143 | UNIDAD MÓVIL DE MASTOGRAFÍA | MASTÓGRAFO ANALÓGICO CON DIGITALIZADOR (CR) | Hologic Lorad | Miv | 194071214866 | Imagenología | NO | En proceso de baja | NO | Adquisición | 3680000 | 2010-01-02 | 2010-01-02 | 2010-01-02 | 0 | NO | NO | NO | NO | 0 | [11 empty] | Equipo en proceso de baja
CHIHUAHUA | 18 | CHSSA018000 | CAAPS Nogales | MASTÓGRAFO ANALÓGICO CON DIGITALIZADOR (CR) | Lorad | 4-000-0029 | 195111114074 | Imagenología | NO | En proceso de baja | NO | Adquisición | 1206400 | 2012-01-01 | 2013-02-01 | 2013-03-01 | 0 | NO | NO | NO | NO | 0 | [11 empty] | Equipo en proceso de baja
CHIHUAHUA | 19 | CHSSA018000 | CAAPS Nogales | MASTÓGRAFO DIGITAL | Fuji | DR 3500 W 24x30 E | 17224260 | Imagenología | SI |  | SI | Arrendamiento | 8000000 | 2022-06-12 | 2022-12-13 | 2023-01-01 | 25 | SI | SI | NO | SI | 3 | Técnico Radiólogo | Técnico Radiólogo | Técnico Radiólogo
CHIHUAHUA | 20 | CHSSA018514 | Hospital Infantil de Especialidades de Chihuahua | MICROSCOPIO PARA NEUROCIRUGÍA | Carl Zeiss | Opmi Lumera 1 | 6631480607 | Quirófanos | SI |  | NO | Adquisicion | 2062563.11 | 2017-12-29 | 2018-01-08 | 2018-01-09 | 0 | SI | NO | NO | NO | 1 | Medico Neurocirujano | [10 empty] | Debido a la pandemia, el promedio de uso es de 0 diarios, en periodo normal es de 1 diario.
CHIHUAHUA | 21 | CHSSA018514 | Hospital Infantil de Especialidades de Chihuahua | TOMOGRAFÍA COMPUTARIZADA MULTICORTES DE 64 CORTES, UNIDAD PARA | General Electric | Optima Ct 660 | 49669YC5 | Imagenología | SI |  | SI | Adquisición | 15758270 | 2013-05-01 | 2013-10-01 | 2014-01-01 | 15 | SI | SI | SI | SI | 1 | Técnico Radiólogo | Técnico Radiólogo | Técnico Radiólogo | Técnico Radiólogo | Técnico Radiólogo | [6 empty] | Contrato preventivo y correctivo hasta el 31 de Dic. 2022 con una extensión hasta el 31 Enero 2023
CHIHUAHUA | 22 | CHSME000014 | Pensiones Civiles del Estado Delegación Juárez | MASTÓGRAFO DIGITAL CON TOMOSÍNTESIS | Hologic | Selenia Dimentions | 81003155403 | Imagenología | NO | Falta de mantenimiento correctivo | NO | Arrendamiento | 0 | 2016-02-01 | 2016-02-15 | 2016-03-01 | 0 | NO | NO | NO | NO | 0 | [11 empty] | No pertenece a Secretría de Salud
CHIHUAHUA | 23 | CHSSA001796 | Hospital de la Mujer | MASTÓGRAFO DIGITAL CON ESTEREOTAXIA Y TOMOSÍNTESIS | Siemens | Mammomat Inspiration | 10106 | Imagenología | SI |  | NO | Adquisición | 8000000 | 2016-12-01 | 01/012017 | 01/012018 | 5 | SI | NO | NO | NO | 2 | Técnico Radiólogo | Médico Radiólogo | [9 empty] | Actualmente el equipo se encuentra fuera de servicio y no se ha reparado por falta de póliza de mantenimiento
CHIHUAHUA | 24 | CHSSA001801 | HG Juárez | TOMOGRAFÍA COMPUTARIZADA MULTICORTES DE 64 CORTES, UNIDAD PARA | General Electric | Optima 660 | 55230YC7 | Imagenología | SI |  | SI | Adquisición | 18986840 | 2015-08-12 | 2015-08-12 | 2015-11-05 | 20 | SI | SI | SI | SI | 6 | Técnico Radiólogo | Técnico Radiólogo | Técnico Radiólogo | Técnico Radiólogo | Médico Radiólogo | Médico Radiólogo | [5 empty] | Vence contrato el 31 de diciembre 2022 con extensión de garantía hasta 28 de febrero de 2023.
CHIHUAHUA | 25 | CHSSA017966 | CAAPS Águilas de Zaragoza | MASTÓGRAFO ANALÓGICO CON DIGITALIZADOR (CR) | Lorad | M-IV | 194020910935 | Imagenología | NO | En proceso de baja | NO | Adquisición | 863420 | 2010-02-01 | 2009-02-01 | 2010-02-01 | 0 | NO | NO | NO | NO | 0 | [11 empty] | Equipo en proceso de baja
CHIHUAHUA | 26 | CHSSA017966 | CAAPS Águilas de Zaragoza | MASTÓGRAFO DIGITAL | FUJIFILM | DR 3500 W 24x30 E | 26324390 | Imagenología | SI |  | SI | Arrendamiento | 8000000 | 2022-06-12 | 2022-12-16 | 2022-12-13 | 15 | SI | NO | NO | NO | 1 | Técnico Radiólogo
CHIHUAHUA | 27 | CHSSA018012 | Hospital Infantil de Especialidades de Ciudad Juárez | TOMOGRAFÍA COMPUTARIZADA MULTICORTES DE 16 O 20 CORTES, UNIDAD PARA | General Electric | Optima Ct 660 | 49669YC5 | Imagenología | NO | En reparación | NO | Adquisición | 8444800 | 2010-03-11 | 1905-07-02 | 1899-12-31 | 0 | NO | NO | NO | NO | 0 | [11 empty] | Se esta sobrecalentando y en ocasiones no permite realizar calibración diaria. En reparación con proveedor.
CHIHUAHUA | 28 | CHSSA018613 | Detección y Diagnóstico de Cáncer de Mama | MASTÓGRAFO ANALÓGICO | Metaltrónica | Lylium | 1L1LHF/0334/C0 | Imagenología | NO | En proceso de baja | NO | Adquisición | 1010124.86 | 2010-12-01 | 2011-01-01 | 2011-01-02 | 0 | NO | NO | NO | NO | 0 | [11 empty] | Equipo en proceso de baja
CHIHUAHUA | 29 | CHSSA018613 | Detección y Diagnóstico de Cáncer de Mama | MASTÓGRAFO ANALÓGICO | Metaltrónica | Lylium | 1L1LHF/0333/C0 | Imagenología | NO | En proceso de baja | NO | Adquisición | 1010124.86 | 2010-12-01 | 2011-01-01 | 2011-01-02 | 0 | NO | NO | NO | NO | 0 | [11 empty] | Equipo en proceso de baja
CHIHUAHUA | 30 | CHSSA018613 | Detección y Diagnóstico de Cáncer de Mama | MASTÓGRAFO ANALÓGICO CON DIGITALIZADOR (CR) | Metaltrónica | Lylium | 1L1LHF/0332/C0 | Imagenología | NO | En proceso de baja | NO | Adquisición | 1010124.86 | 2010-12-01 | 2011-01-01 | 2011-01-02 | 0 | NO | NO | NO | NO | 0 | [11 empty] | Equipo en proceso de baja
CHIHUAHUA | 31 | CHSSA018613 | Detección y Diagnóstico de Cáncer de Mama | MASTÓGRAFO DIGITAL | Fujifilm | Amulet Innovality | 26324391 | Imagenología | SI |  | SI | Arrendamiento | 8000000 | 2022-06-12 | 2022-12-16 | 2023-01-15 | 15 | SI | NO | NO | NO | 2 | Técnico Radiólogo | Técnico Radiólogo
CHIHUAHUA | 32 | CHSSA018666 | CESSA Colinas de Juárez | MASTÓGRAFO ANALÓGICO CON DIGITALIZADOR (CR) | Lorad Hologic | Miv | 194111114412 | Imagenología | SI |  | NO | Adquisición | 1206400 | 2011-12-11 | 2012-11-11 | 2012-11-11 | 0 | SI | NO | NO | NO | 1 | Técnico Radiólogo
CHIHUAHUA | 33 | CHSSA018444 | Hospital General de Parral | TOMOGRAFÍA COMPUTARIZADA MULTICORTES DE 16 O 20 CORTES, UNIDAD PARA | General Electric | Bright Speed Elite | 235084C5 | Imagenología | SI |  | NO | Adquisición | 8481920 | 2002-06-21 | 2010-01-26 | 2010-02-01 | 10 | SI | NO | NO | NO | 2 | Técnico Radiólogo | Técnico Radiólogo
CHIHUAHUA | 34 | CHSSA018444 | Hospital General de Parral | MASTÓGRAFO ANALÓGICO CON DIGITALIZADOR (CR) | Hologic | LORAD M-IV | 86456-7Q | Imagenología | NO | En proceso de baja | NO | Adquisición | 649999.55 | 2007-06-21 | 2010-02-01 | 2010-02-15 | 0 | NO | NO | NO | NO | 0 | [11 empty] | Equipo en proceso de baja
CHIHUAHUA | 35 | CHSSA018444 | Hospital General de Parral | MASTÓGRAFO DIGITAL | Fujifilm | FDR-3500RLH | 17224261 | Imagenología | SI |  | SI | Arrendamiento | 8000000 | 2022-06-12 | 2022-12-16 | 2023-01-01 | 15 | SI | SI | NO | NO | 2 | Técnico Radiólogo | Técnico Radiólogo | [9 empty] | El mastógrafo y los operadores pertenecen a la jurisdicción Parral y el hospital solo presta el espacio
CHIHUAHUA | 36 | CHSSA000565 | H de Gineco-obstetricia de Cuauhtémoc | MASTÓGRAFO ANALÓGICO | Siemens | MAMMOMAT 1000 | 13308 | Imagenología | SI |  | NO | Donación | 2275333.61 | 2012-03-01 | 2012-03-01 | 01/032012 | 1 | NO | NO | NO | NO | 1 | Técnico Radiólogo | [10 empty] | Falta licencia de central de interpretación
CHIHUAHUA | 37 | CHSSA002081 | CS Madera | MASTÓGRAFO ANALÓGICO | Elscint | Xrhava | 8213 | Imagenología | NO | En proceso de baja | NO | Adquisición | 396000 | 1999-11-24 | 2007-01-01 | 2007-01-01 | 0 | NO | NO | NO | NO | 0 | [11 empty] | Equipo en proceso de baja
CHIHUAHUA | 38 | CHSSA018246 | Centro de Salud Tierra Nueva | MASTÓGRAFO ANALÓGICO CON DIGITALIZADOR (CR) | Siemens | Mammomat 3000 Nova | 14002 | Imagenología | NO | Falta de mantenimiento correctivo | NO | Adquisición | 1774800 | 2012-03-01 | 2013-03-01 | 2013-03-01 | 0 | NO | NO | NO | NO | 0
CHIHUAHUA | 39 | CHSSA018140 | CAAPS Creel | MASTÓGRAFO ANALÓGICO | Elscint MAM-CH22S | Xrhava | 8146 | Imagenología | NO | En proceso de baja | NO | Donación | 0 | 01/10/2015 | 01/10/2015 | 01/10/2015 | 0 | NO | NO | NO | NO | 0 | [11 empty] | Equipo en proceso de baja
CHIHUAHUA | 40 | CHSSA018164 | CAAPS Guachochi | MASTÓGRAFO ANALÓGICO CON DIGITALIZADOR (CR) | Siemens | MAMMOMAT 3000 | 12199 | Imagenología | SI |  | NO | Adquisición | 1774800 | 2012-06-07 | 2012-11-21 | 2013-07-31 | 8 | SI | NO | NO | SI | 0
CIUDAD DE MÉXICO | 5 | DFSSA000864 | HOSPITAL GENERAL TICOMAN | TOMOGRAFÍA COMPUTARIZADA MULTICORTES DE 16 O 20 CORTES, UNIDAD PARA | SIEMENS | SOMATOME EMOTION | 78879 | Imagenología | NO | Falta de mantenimiento correctivo | NO | Adquisición | 10´973,600.00 | 2013-02-19 | 10/15/2014 | 12/15/2014 | 0 | NO | NO | NO | NO | 0
CIUDAD DE MÉXICO | 6 | DFSSA000881 | HOSPITAL GENERAL VILLA | TOMOGRAFÍA COMPUTARIZADA MULTICORTES DE 16 O 20 CORTES, UNIDAD PARA | PHILIPS | BRILLANCE | 5755 | Imagenología | NO | Falta de mantenimiento correctivo | NO | Adquisición | 6338006.238 | 2008-01-01 | 2008-02-02 | 2008-02-03 | 25 | SI | SI | NO | NO | 2 | MEDICO RADIOLOGO | TECNICO
CIUDAD DE MÉXICO | 10 | DFSSA001540 | HOSPITAL GENERAL IZTAPALAPA | TOMOGRAFÍA COMPUTARIZADA MULTICORTES DE 16 O 20 CORTES, UNIDAD PARA | SIEMENS | SOMATOM EMOTION 16-SLIDE CONFIGURATION | 79101 | Imagenología | SI |  | SI | Adquisición | 9490499.99 | 2013-12-16 | 2014-01-31 | 2014-01-31 | 10 | SI | SI | SI | NO | 2 | TECNICO RADIOLOGO | MEDICO RADIOLOGO
CIUDAD DE MÉXICO | 14 | DFSSA002066 | HOSPITAL GENERAL MILPA ALTA | TOMOGRAFÍA COMPUTARIZADA MULTICORTES DE 64 CORTES, UNIDAD PARA | NEUSOFT | NEUVIZ 64E | N64E150123E | Imagenología | NO |  | SI | Donación | 17621233.69 | 2016-11-15 | 2017-07-07 | 2017-07-07 | 1 | SI | SI | SI | SI | 3 | MÉDICO RADIOLOGO | TÉCNICO RADIOOLOGO | TÉCNICO RADIOOLOGO
CIUDAD DE MÉXICO | 18 | DFSSA002672 | HOSPITAL GENERAL TORRE MEDICA TEPEPAN | TOMOGRAFÍA COMPUTARIZADA MULTICORTES DE 16 O 20 CORTES, UNIDAD PARA | SIEMENS | SOMATOM | 78598 | Imagenología | SI |  | SI | Adquisición | 9490499.99 | 2012-09-12 | 2012-09-12 | 2012-09-12 | 4 | SI | NO | NO | NO | 2 | TECNICO RADIOLOGO | TECNICO RADIOLOGO
CIUDAD DE MÉXICO | 28 | DFSSA003541 | HOSPITAL PEDIATRICO LEGARIA | TOMOGRAFÍA COMPUTARIZADA MULTICORTES DE 16 O 20 CORTES, UNIDAD PARA | PHILIPS | BRILLIANCE | 5757 | Imagenología | NO |  | SI | Adquisición | 6338006.24 | 2009-03-18 | 2009-03-18 | 2009-03-18 | 15 | SI | NO | NO | NO | 1 | TECNICO RADIOLOGO | MEDICO RADIOLOGO
CIUDAD DE MÉXICO | 29 | DFSSA003553 | HOSPITAL GENERAL DR. RUBEN LEÑERO | TOMOGRAFÍA COMPUTARIZADA MULTICORTES DE 16 O 20 CORTES, UNIDAD PARA | NEUSOFT | NEUVIZ 16 | 09217019 / 2UA24913SG | Imagenología | NO | Falta de mantenimiento correctivo | SI | Adquisición | 9490499.992 | 2013-12-18 | 2014-01-31 | 2014-01-31 | 0 | SI | SI | NO | SI | 4 | TECNICO | TECNICO | TECNICO | TECNICO
CIUDAD DE MÉXICO | 32 | DFSSA003710 | HOSPITAL PEDIATRICO MOCTEZUMA | TOMOGRAFÍA COMPUTARIZADA MULTICORTES DE 16 O 20 CORTES, UNIDAD PARA | NEUSOFT | NEUVIZ 16 | 19.752.13563 | Imagenología | SI |  | NO | Adquisición | 15950 | 2017-11-07 | 2018-03-20 | 2018-04-05 | 4 | SI | NO | NO | SI | 2 | TECNICO RADIALOGO | MEDICO RADIOLOGO
CIUDAD DE MÉXICO | 37 | DFSSA003722 | HOSPITAL GENERAL BALBUENA | TOMOGRAFÍA COMPUTARIZADA MULTICORTES DE 16 O 20 CORTES, UNIDAD PARA | SIEMENS | SOMATOM EMOTION 16 | 39631 | Imagenología | NO | En proceso de baja | No | Donación | 6338006.24 |  | 2008-01-15 | 2008-02-07 | 5 | SI | NO | NO | NO | 2 | MEDICO ESPECIALISTA | TECNICO | [9 empty] | SE DESCONOCE LA FECHA EXACTA DE ADQUISICION
CIUDAD DE MÉXICO | 41 | DFSSA004265 | HOSPITAL DE ESPECIALIDADES DE LA CIUDAD DE MEXICO DR. BELISARIO DOMINGUEZ | TOMOGRAFÍA COMPUTARIZADA MULTICORTES DE 16 O 20 CORTES, UNIDAD PARA | SIEMENS | SOMATOM EMOTION 16 | 39632 | Imagenología | SI |  | NO | Traslado | 6338006.23 | 2019-03-06 | 18/06/22019 | 18/06/22019 | 10 | SI | NO | NO | NO | 3 | TECNICO RADIOLOGO | MEDICO RADIOLOGO | ENFERMERA
CIUDAD DE MÉXICO | 46 | DFSSA017886 | HOSPITAL GENERAL DR. ENRIQUE CABRERA | TOMOGRAFÍA COMPUTARIZADA MULTICORTES DE 16 O 20 CORTES, UNIDAD PARA | NEUZOFT | NEUVZ 16, | NI6E100019 | Imagenología | NO | En proceso de baja | NO | Adquisición | 5536180 | 16/12/2010 | 28/10/2011 | 28/10/2011 | 5 | SI | NO | NO | NO | 2 | Radioncólogo | Técnico Radiólogo
CIUDAD DE MÉXICO | 50 | DFSSA018154 | HOSPITAL GENERAL TLAHUAC | TOMOGRAFÍA COMPUTARIZADA MULTICORTES DE 16 O 20 CORTES, UNIDAD PARA | SIEMENS | SOMATOM EMOTION 16 | 69638 | Imagenología | SI | Falla mecánica | NO | Llave en mano | 6338006.238 | 2012-09-19 | 2012-09-18 | 2012-09-18 | 20 | SI | NO | NO | NO | 2 | MEDICO ESP | TECNICO
CIUDAD DE MÉXICO | 1 | DFSSA000065 | HOSPITAL MATERNO INFANTIL DR. NICOLAS M. CEDILLO | MASTÓGRAFO DIGITAL | LORAD-HOLOGIC | SELENIA | 2841083949 | Imagenología | SI |  | NO | Adquisición | 8182250 | 2009-02-22 | 2009-03-03 | 2009-03-03 | 3 | SI | NO | NO | NO | 1 | TECNICO RADIOLOGO
CIUDAD DE MÉXICO | 2 | DFSSA000275 | C.S.T-III DR. GALO SOBERON Y PARRA | MASTÓGRAFO DIGITAL | LORAD-HOLOGIC | SELENIA | 19407089868 | Imagenología | SI |  | SI | Adquisición | 5571152 | 2008-08-07 | 2008-08-13 | 2008-09-19 | 3 | SI | NO | NO | NO | 1 | TECNICO RADIOLOGO | [10 empty] | SE MODIFICA EL NÚMERO DE SERIE BASADO EN QUE EL NÚMERO ANTERIOR ERA DEL GANTRY (PIEZA DEL EQUIPO) Y AHORA SE ESTÁ ANOTANDO JUSTO EL NÚMERO DE SERIE DEL MASTÓGRAFO.
CIUDAD DE MÉXICO | 3 | DFSSA000502 | C.S.T-III DRA. MARGARITA CHORNE Y SALAZAR | MASTÓGRAFO DIGITAL | LORAD-HOLOGIC | SELENIA | 19407089797 | Imagenología | NO | OTRA | NO | Adquisición |  |  | 2009-01-02 | 2011-02-01 | 0 | SI | NO | NO | NO | 1 | TECNICO RADIOLOGO | [10 empty] | SE DESCONOCE EL COSTO Y LA FECHA DE ADQUISICION, SE MODIFICA EL NÚMERO DE SERIE BASADO EN QUE EL NÚMERO ANTERIOR ERA DEL GANTRY (PIEZA DEL EQUIPO) Y AHORA SE ESTÁ ANOTANDO JUSTO EL NÚMERO DE SERIE DEL MASTÓGRAFO.
CIUDAD DE MÉXICO | 4 | DFSSA000712 | C.S.T-III CUAJIMALPA | MASTÓGRAFO DIGITAL | LORAD-HOLOGIC | SELENIA | 19407089879 | Imagenología | SI |  | NO | Adquisición | 5571152 | 2010-11-19 | 2016-06-01 | 2016-07-01 | 0 | SI | NO | NO | NO | 1 | TECNICO RADIOLOGO | [10 empty] | SE MODIFICA EL NÚMERO DE SERIE BASADO EN QUE EL NÚMERO ANTERIOR ERA DEL GANTRY (PIEZA DEL EQUIPO) Y AHORA SE ESTÁ ANOTANDO JUSTO EL NÚMERO DE SERIE DEL MASTÓGRAFO.
CIUDAD DE MÉXICO | 7 | DFSSA001226 | C.S.T-III DR. GABRIEL GARZON COSSA | MASTÓGRAFO DIGITAL | LORAD-HOLOGIC | SELENIA | 19407089795 | Imagenología | SI |  | NO | Adquisición | 5571152 | 2008-07-03 | 2008-09-02 | 2008-09-23 | 0 | Si | No | No | No | 1 | TECNICO RADIOLOGO | [10 empty] | SE MODIFICA EL NÚMERO DE SERIE BASADO EN QUE EL NÚMERO ANTERIOR ERA DEL GANTRY (PIEZA DEL EQUIPO) Y AHORA SE ESTÁ ANOTANDO JUSTO EL NÚMERO DE SERIE DEL MASTÓGRAFO.
CIUDAD DE MÉXICO | 8 | DFSSA001243 | C.S.T-III DR. RAFAEL RAMIREZ SUAREZ | MASTÓGRAFO DIGITAL | LORAD-HOLOGIC | SELENIA | 194120810638 | Imagenología | SI |  | SI | Adquisición | 5571152 | 2008-07-03 | 2008-11-01 | 2009-04-04 | 0 | Si | No | No | No | 1 | TECNICO RADIOLOGO | [10 empty] | SE MODIFICA EL NÚMERO DE SERIE BASADO EN QUE EL NÚMERO ANTERIOR ERA DEL GANTRY (PIEZA DEL EQUIPO) Y AHORA SE ESTÁ ANOTANDO JUSTO EL NÚMERO DE SERIE DEL MASTÓGRAFO.
CIUDAD DE MÉXICO | 9 | DFSSA001412 | C.S.T-III DR. JOSE ZOZAYA | MASTÓGRAFO DIGITAL | LORAD-HOLOGIC | SELENIA | 19407089810 | Imagenología | SI |  | NO | Adquisición | 5571152 | 2008-08-13 | 2008-09-15 | 2009-06-01 | 0 | SI | NO | NO | NO | 1 | TECNICO RADIOLOGO | [10 empty] | SE MODIFICA EL NÚMERO DE SERIE BASADO EN QUE EL NÚMERO ANTERIOR ERA DEL GANTRY (PIEZA DEL EQUIPO) Y AHORA SE ESTÁ ANOTANDO JUSTO EL NÚMERO DE SERIE DEL MASTÓGRAFO.
CIUDAD DE MÉXICO | 11 | DFSSA001540 | HOSPITAL GENERAL IZTAPALAPA | MASTÓGRAFO DIGITAL | PLANMED | NUANCE EXCEL | AEWKNE33078 | Imagenología | SI |  | NO | Adquisición | 6200000 | 2015-06-09 | 2015-08-05 | 2015-09-08 | 1 | SI | NO | SI | NO | 1 | TECNICO RADIOLOGO
CIUDAD DE MÉXICO | 12 | DFSSA001762 | C.S.T-III DR. GUILLERMO ROMAN Y CARRILLO | MASTÓGRAFO DIGITAL | LORAD-HOLOGIC | SELENIA | 194120810652 | Imagenología | NO | Falta de mantenimiento correctivo | NO | Adquisición | 8486666.66 | 2008-10-01 | 2008-12-17 | 2008-12-17 | 0 | SI | NO | NO | NO | 1 | TECNICO RADIOLOGO | [10 empty] | SE MODIFICA EL NÚMERO DE SERIE BASADO EN QUE EL NÚMERO ANTERIOR ERA DEL GANTRY (PIEZA DEL EQUIPO) Y AHORA SE ESTÁ ANOTANDO JUSTO EL NÚMERO DE SERIE DEL MASTÓGRAFO.
CIUDAD DE MÉXICO | 13 | DFSSA001774 | C.S.T-III DR. RAFAEL CARRILLO | MASTÓGRAFO DIGITAL | LORAD-HOLOGIC | SELENIA | 194120810640 | Imagenología | SI |  | NO | Adquisición | 8486666.66 | 2008-11-12 | 2009-02-01 | 2009-02-15 | 0 | SI | NO | NO | NO | 1 | TECNICO RADIOLOGO | [10 empty] | SE MODIFICA EL NÚMERO DE SERIE BASADO EN QUE EL NÚMERO ANTERIOR ERA DEL GANTRY (PIEZA DEL EQUIPO) Y AHORA SE ESTÁ ANOTANDO JUSTO EL NÚMERO DE SERIE DEL MASTÓGRAFO.
CIUDAD DE MÉXICO | 15 | DFSSA002066 | HOSPITAL GENERAL MILPA ALTA | MASTÓGRAFO ANALÓGICO CON ESTEREOTAXIA | LORAD-HOLOGIC | M-IV DUAL LINEAR BUCKY | 18009075742 | Imagenología | SI |  | SI | Donación | 998999 | 2007-12-18 | 2008-10-01 | 2008-10-01 | 1 | SI | NO | NO | NO | 1 | TÉCNICO RADIOOLOGO | [10 empty] | SE DESCONOCE EL MECANISMO DE INCORPORACION Y LA FECHA DE ADQUISICIÓN
CIUDAD DE MÉXICO | 16 | DFSSA002194 | C.S.T-III DR GASTON MELO | MASTÓGRAFO DIGITAL | LORAD-HOLOGIC | SELENIA | 19407089874 | Imagenología | SI |  | NO | Adquisición | 5571152 | 2018-10-13 | 2018-12-01 | 2008-12-01 | 0 | SI | NO | NO | NO | 1 | TECNICO RADIOLOGO | [10 empty] | SE MODIFICA EL NÚMERO DE SERIE BASADO EN QUE EL NÚMERO ANTERIOR ERA DEL GANTRY (PIEZA DEL EQUIPO) Y AHORA SE ESTÁ ANOTANDO JUSTO EL NÚMERO DE SERIE DEL MASTÓGRAFO.
CIUDAD DE MÉXICO | 17 | DFSSA002421 | C.S.T-III DR. MANUEL ESCONTRIA | MASTÓGRAFO DIGITAL | LORAD-HOLOGIC | SELENIA | 19407089873 | Imagenología | SI | Falta de mantenimiento correctivo | NO | Adquisición | 5571152 | 2008-08-13 | 2009-01-27 | 2009-01-27 | 8 | SI | NO | NO | NO | 1 | TECNICO RADIOLOGO | [10 empty] | SE MODIFICA EL NÚMERO DE SERIE BASADO EN QUE EL NÚMERO ANTERIOR ERA DEL GANTRY (PIEZA DEL EQUIPO) Y AHORA SE ESTÁ ANOTANDO JUSTO EL NÚMERO DE SERIE DEL MASTÓGRAFO.
CIUDAD DE MÉXICO | 19 | DFSSA002906 | C.S.T-III DR. JOSE CASTRO VILLAGRANA | MASTÓGRAFO DIGITAL | LORAD-HOLOGIC | SELENIA | 19407089839 | Imagenología | SI |  | SI | Adquisición | 5571152 | 2009-01-01 | 2009-01-01 | 2009-11-13 | 0 | SI | NO | NO | NO | 1 | TECNICO RADIOLOGO | [10 empty] | SE MODIFICA EL NÚMERO DE SERIE BASADO EN QUE EL NÚMERO ANTERIOR ERA DEL GANTRY (PIEZA DEL EQUIPO) Y AHORA SE ESTÁ ANOTANDO JUSTO EL NÚMERO DE SERIE DEL MASTÓGRAFO.
CIUDAD DE MÉXICO | 20 | DFSSA003145 | C.S.T-III TULYEHUALCO | MASTÓGRAFO DIGITAL | LORAD-HOLOGIC | SELENIA | 19407089867 | Imagenología | SI |  | NO | Adquisición | 5571152 | 2008-07-21 | 2008-07-23 | 2009-01-08 | 0 | SI | NO | NO | NO | 1 | TECNICO RADIOLOGO | [10 empty] | SE MODIFICA EL NÚMERO DE SERIE BASADO EN QUE EL NÚMERO ANTERIOR ERA DEL GANTRY (PIEZA DEL EQUIPO) Y AHORA SE ESTÁ ANOTANDO JUSTO EL NÚMERO DE SERIE DEL MASTÓGRAFO.
CIUDAD DE MÉXICO | 21 | DFSSA003162 | HOSPITAL GENERAL XOCO | RESONANCIA MAGNÉTICA DE 1.5 TESLAS, UNIDAD DE IMAGEN POR | PHILIPS | INGENIA 1.5 T | 84600 | Imagenología | SI |  | SI | Adquisición | 60492199.68 | 2018-08-06 | 2019-11-08 | 2019-11-08 | 6 | SI | NO | NO | NO | 2 | TECNICO RADIOLOGO | TECNICO RADIOLOGO
CIUDAD DE MÉXICO | 22 | DFSSA003162 | HOSPITAL GENERAL XOCO | ANGIÓGRAFO ARCO BIPLANAR | SIEMENS | AXION ARTIS | 20235-1237 | Imagenología | NO | Falta de mantenimiento correctivo | NO | Traslado | 3388123.78 | 2008-01-15 | 2008-02-27 | 2008-02-27 | 3 | SI | SI | NO | NO | 2 | TECNICO RADIOLOGO | TECNICO RADIOLOGO
CIUDAD DE MÉXICO | 23 | DFSSA003162 | HOSPITAL GENERAL XOCO | TOMOGRAFÍA COMPUTARIZADA MULTICORTES DE 64 CORTES, UNIDAD PARA | NEUSOFT | NEUVIZ 64E | N64E150128E | Imagenología | SI |  | SI | Adquisición | 25649127.44 | 2018-09-20 | 2019-02-05 | 2019-02-05 | 5 | SI | SI | SI | SI | 4 | TECNICO RADIOLOGO | TECNICO RADIOLOGO | TECNICO RADIOLOGO | TECNICO RADIOLOGO
CIUDAD DE MÉXICO | 24 | DFSSA003244 | C.S.T-III MIXCOAC | MASTÓGRAFO DIGITAL | LORAD-HOLOGIC | SELENIA | 19407089878 | Imagenología | NO | OTRO | NO | Adquisición | 5571152 | 2008-08-13 | 2008-11-27 | 2008-11-28 | 0 | SI | NO | NO | NO | 1 | TECNICO RADIOLOGO | [10 empty] | LA UNIDAD NO OPERA POR FALTA DE LICENCIAS DE COFEPRIS, SE MODIFICA EL NÚMERO DE SERIE BASADO EN QUE EL NÚMERO ANTERIOR ERA DEL GANTRY (PIEZA DEL EQUIPO) Y AHORA SE ESTÁ ANOTANDO JUSTO EL NÚMERO DE SERIE DEL MASTÓGRAFO.
CIUDAD DE MÉXICO | 25 | DFSSA003483 | C.S.T-III DR. JOSE MA. RODRIGUEZ | MASTÓGRAFO DIGITAL | LORAD-HOLOGIC | SELENIA | 19407089876 | Imagenología | SI |  | NO | Adquisición | 5571152 | 2008-08-13 | 2008-11-10 | 2008-11-17 | 8 | SI | NO | NO | NO | 1 | TECNICO RADIOLOGO | [10 empty] | SE MODIFICA EL NÚMERO DE SERIE BASADO EN QUE EL NÚMERO ANTERIOR ERA DEL GANTRY (PIEZA DEL EQUIPO) Y AHORA SE ESTÁ ANOTANDO JUSTO EL NÚMERO DE SERIE DEL MASTÓGRAFO.
CIUDAD DE MÉXICO | 26 | DFSSA003541 | HOSPITAL PEDIATRICO LEGARIA | NAVEGADOR, SISTEMA DE IMAGEN GUIADA PARA CIRUGÍA | RICHARD WOLF | S/M | S/N | Quirófanos | SI |  | SI | Adquisición | 800000 | 2013-01-17 | 2013-01-31 | 2013-01-31 | 1 | SI | NO | NO | NO | 2 | ENFERMERA QUIRURGICA | MEDICO
CIUDAD DE MÉXICO | 27 | DFSSA003541 | HOSPITAL PEDIATRICO LEGARIA | MICROSCOPIO PARA NEUROCIRUGÍA | MOLLER WEDEL | HI-R 700 | 417 | Quirófanos | SI |  | SI | Adquisición | 2075103.77 | 2012-02-15 | 2012-02-15 | 2012-02-15 | 2 | SI | NO | NO | NO | 2 | ENFERMERA QUIRURGICA | MEDICO
CIUDAD DE MÉXICO | 30 | DFSSA003640 | C.S.T-III MEXICO-ESPAÑA | MASTÓGRAFO DIGITAL | MASTÓGRAFO DIGITAL | SELENIA | 19407089822 | Imagenología | SI |  | NO | Adquisición | 5571152 | 2008-08-13 | 2009-09-01 | 2009-10-01 | 0 | SI | NO | NO | NO | 1 | TECNICO RADIOLOGO | [10 empty] | SE MODIFICA EL NÚMERO DE SERIE BASADO EN QUE EL NÚMERO ANTERIOR ERA DEL GANTRY (PIEZA DEL EQUIPO) Y AHORA SE ESTÁ ANOTANDO JUSTO EL NÚMERO DE SERIE DEL MASTÓGRAFO.
CIUDAD DE MÉXICO | 31 | DFSSA003640 | C.S.T-III MEXICO-ESPAÑA | MASTÓGRAFO DIGITAL | MASTÓGRAFO DIGITAL | SELENIA | 19407089853 | Imagenología | SI |  | NO | Adquisición | 6463097.12 | 2008-08-13 | 2009-09-01 | 2009-10-01 | 0 | NO | NO | NO | SI | 1 | TECNICO RADIOLOGO | [10 empty] | SE MODIFICA EL NÚMERO DE SERIE BASADO EN QUE EL NÚMERO ANTERIOR ERA DEL GANTRY (PIEZA DEL EQUIPO) Y AHORA SE ESTÁ ANOTANDO JUSTO EL NÚMERO DE SERIE DEL MASTÓGRAFO.
CIUDAD DE MÉXICO | 33 | DFSSA003722 | HOSPITAL GENERAL BALBUENA | RESONANCIA MAGNÉTICA DE 0.2 TESLAS O MAYOR, UNIDAD DE IMAGEN POR | SIEMENS | MAGNETOM SPREE | 30788 | Imagenología | SI |  | NO | Traslado | 3,388.123.7790 | 2018-06-06 | 2021-03-01 | 2021-06-01 | 0 | SI | NO | NO | NO | 0
CIUDAD DE MÉXICO | 34 | DFSSA003722 | HOSPITAL GENERAL BALBUENA | ANGIÓGRAFO ARCO MONOPLANAR | SIEMENS | SIREMOBIL | 03712S07 | Quirófanos | NO | Falta de mantenimiento correctivo | No | Adquisición | 1584494.2 |  |  |  | 0 | SI | NO | NO | NO | 0 | [11 empty] | SE DESCONOCE FECHA DE ADQUISICION, FECHA DE INSTALACION Y FECHA DE PUESTA EN MARCHA
CIUDAD DE MÉXICO | 35 | DFSSA003722 | HOSPITAL GENERAL BALBUENA | ANGIÓGRAFO ARCO MONOPLANAR | PHILIPS | ENDURA | 718074851 | Quirófanos | SI |  | No | Adquisición | 1584494.2 | 2009-01-08 | 2009-06-26 | 2009-06-26 | 2 | SI | NO | NO | NO | 1 | MEDICO ESPECIALISTA
CIUDAD DE MÉXICO | 36 | DFSSA003722 | HOSPITAL GENERAL BALBUENA | MICROSCOPIO PARA NEUROCIRUGÍA | HAAG-STREIT SURGICAL | Hi-R700xy | 1164 | Quirófanos | SI |  | No | Adquisición | 3884944.55 | 2016-01-25 | 2016-02-26 | 2016-02-26 | 1 | SI | NO | NO | NO | 3 | MEDICO ESPECIALISTA | MEDICO ESPECIALISTA | TECNICO
CIUDAD DE MÉXICO | 38 | DFSSA003862 | CENTRO DE SALUD T-III ROMERO RUBIO | MASTÓGRAFO DIGITAL | GENERAL ELECTRIC | SENOGRAPHE ESSENTIAL | 652513BU3 | Imagenología | NO | OTRA | NO | Donación | 4466999 | 2019-03-12 | 2019-10-12 | 2020-01-01 | 0 | SI | NO | NO | NO | 1 | TECNICO RADIOLOGO | [10 empty] | LA UNIDAD NO OPERA POR FALTA DE LICENCIA DE COFEPRIS. SE MODIFICA EL NÚMERO DE SERIE Y MODELO BASADO EN QUE EL NÚMERO ANTERIOR ERA DEL GANTRY (PIEZA DEL EQUIPO) Y TUBO DE RAYOS X RESPECTIVAMENTE Y AHORA SE ESTÁ ANOTANDO JUSTO EL NÚMERO DE SERIE Y MODELO DEL MASTÓGRAFO.
CIUDAD DE MÉXICO | 39 | DFSSA003932 | C.S.T-III BEATRIZ VELASCO DE ALEMAN. | MASTÓGRAFO DIGITAL | LORAD-HOLOGIC | SELENIA | 19407089885 | Imagenología | SI |  | NO | Adquisición | 5582088.5 | 2011-01-12 | 2011-04-24 | 2011-05-01 | 0 | SI | NO | NO | NO | 1 | TECNICO RADIOLOGO | [10 empty] | SE MODIFICA EL NÚMERO DE SERIE BASADO EN QUE EL NÚMERO ANTERIOR ERA DEL GANTRY (PIEZA DEL EQUIPO) Y AHORA SE ESTÁ ANOTANDO JUSTO EL NÚMERO DE SERIE DEL MASTÓGRAFO.
CIUDAD DE MÉXICO | 40 | DFSSA004265 | HOSPITAL DE ESPECIALIDADES DE LA CIUDAD DE MEXICO DR. BELISARIO DOMINGUEZ | MASTÓGRAFO DIGITAL CON ESTEREOTAXIA | LORAD HOLOGIC | SELENIA | 28406071899 | Imagenología | SI |  | NO | Adquisición | 700000 | 2007-07-31 | 2007-07-31 | 2007-07-31 | 1 | SI | NO | NO | NO | 1 | TÉCNICO RADIOOLOGO | [10 empty] | EL MONTO DEL COSTO DE ADQUISICIÓN SE ENCUENTRA EN DÓLARES
CIUDAD DE MÉXICO | 42 | DFSSA004265 | HOSPITAL DE ESPECIALIDADES DE LA CIUDAD DE MEXICO DR. BELISARIO DOMINGUEZ | ANGIÓGRAFO ARCO MONOPLANAR | SIEMENS | AXIOM ARTIS DMP | 57132 | Hemodinámia | SI |  | NO | Adquisición | 16795750 | 2007-04-16 | 2007-06-06 | 2007-10-11 | 3 | SI | NO | NO | NO | 2 | MEDICO ESP | ENFERMERA
CIUDAD DE MÉXICO | 43 | DFSSA004265 | HOSPITAL DE ESPECIALIDADES DE LA CIUDAD DE MEXICO DR. BELISARIO DOMINGUEZ | CÁMARA DE CENTELLEO DE DOS DETECTORES DE ÁNGULO VARIABLE DE APLICACIÓN GENERAL | GENERAL ELECTRIC | DISCOVERY | 21247 | Imagenología | NO | Falta de consumibles | NO | Adquisición | 22839747.43 | 2014-06-13 | 2014-06-18 | 2014-06-30 | 12 | SI | NO | NO | NO | 3 | MEDICO NUCLEAR | TECNICO RADIOLOGO | ENFERMERA | [8 empty] | NOTA: NO SE ENCUENTRA EN SINERHIAS LA VARIABLE PARA REGISTRAR ESTE EQUIPO, POR LO QUE SE ENCUENTRA REGISTRADO EN LA VARIABLE DEL GAMA CAMARA
CIUDAD DE MÉXICO | 44 | DFSSA004265 | HOSPITAL DE ESPECIALIDADES DE LA CIUDAD DE MEXICO DR. BELISARIO DOMINGUEZ | LITOTRIPTOR ELECTROCONDUCTIVO | RICHARD WOLF | VIBROLITH | 19039 | Endouronefrología. | SI |  | NO | Adquisición | 1699680.24 | 2015-08-14 | 2015-08-14 | 2015-08-23 | 1 | SI | NO | NO | NO | 1 | MEDICO CIRUJANO
CIUDAD DE MÉXICO | 45 | DFSSA004480 | CENTRO DE SALUD T-III DR. SALVADOR ALLENDE CON CLINICA DE ESPECIALIDADES | MASTÓGRAFO DIGITAL | LORAD-HOLOGIC | SELENIA | 194061416053 | Imagenología | SI |  | NO | Adquisición | 10598852 | 2016-11-10 |  | 2016-11-17 | 0 | SI | NO | NO | NO | 1 | TECNICO RADIOLOGO | [10 empty] | SE DESCONOCE FECHA DE INSTALACIÓN. SE MODIFICA EL NÚMERO DE SERIE BASADO EN QUE EL NÚMERO ANTERIOR ERA DEL GANTRY (PIEZA DEL EQUIPO) Y AHORA SE ESTÁ ANOTANDO JUSTO EL NÚMERO DE SERIE DEL MASTÓGRAFO.
CIUDAD DE MÉXICO | 47 | DFSSA017886 | HOSPITAL GENERAL DR. ENRIQUE CABRERA | MASTÓGRAFO DIGITAL | LORAD HOLOGIC | SELENIA | 28411084241 | Imagenología | NO | Falla mecánica | NO | Adquisición | 16634500 | 2008-12-22 | 2010-04-20 | 2010-06-29 | 0 | SI | NO | NO | NO | 2 | Radioncólogo | Técnico Radiólogo
CIUDAD DE MÉXICO | 48 | DFSSA017891 | C.S.T-III OASIS | MASTÓGRAFO DIGITAL | LORAD-HOLOGIC | SELENIA | 19407089869 | Imagenología | SI |  | NO | Adquisición | 5571152 | 2008-09-09 | 2008-09-15 | 2009-06-01 | 0 | SI | NO | NO | NO | 1 | TECNICO RADIOLOGO | [10 empty] | SE MODIFICA EL NÚMERO DE SERIE BASADO EN QUE EL NÚMERO ANTERIOR ERA DEL GANTRY (PIEZA DEL EQUIPO) Y AHORA SE ESTÁ ANOTANDO JUSTO EL NÚMERO DE SERIE DEL MASTÓGRAFO.
CIUDAD DE MÉXICO | 49 | DFSSA018154 | HOSPITAL GENERAL TLAHUAC | MASTÓGRAFO ANALÓGICO CON ESTEREOTAXIA | SIEMENS | MAMMOMAT 3000 NOVA | 12096 | Imagenología | SI |  | NO | Llave en mano | 5000889 | 2010-02-17 | 2012-09-18 | 2012-09-18 | 1 | SI | NO | NO | NO | 1 | TECNICO RADIÓLOGO
CIUDAD DE MÉXICO | 51 | DFSSA018166 | HOSPITAL GENERAL AJUSCO MEDIO | MASTÓGRAFO ANALÓGICO CON ESTEREOTAXIA | SIEMENS | MAMMOMAT 3000 NOVA | 12098 | Imagenología | SI |  | NO | Llave en mano | 148500 | 2009-03-26 | 2009-09-22 | 2010-10-18 | 1 | SI | NO | NO | NO | 1 | Tecnico Radiologo con especialidad en Mastografia | [10 empty] | EL MONTO DEL COSTO DE ADQUISICIÓN SE ENCUENTRA EN DÓLARES
CIUDAD DE MÉXICO | 52 | DFSSA018166 | HOSPITAL GENERAL AJUSCO MEDIO | TOMOGRAFÍA COMPUTARIZADA MULTICORTES DE 16 O 20 CORTES, UNIDAD PARA | GE | BrightSpeed Elite | 2804 ELITE | Imagenología | SI |  | NO | Llave en mano |  | 2009-05-20 | 2009-05-23 | 2010-08-13 | 7 | SI | NO | NO | NO | 2 | Tecnico Radiologo | Medico Radiologo | [9 empty] | NO SE CUENTA CON EL DATO DE COSTO DE ADQUISICIÓN
CIUDAD DE MÉXICO | 53 | DFSSA018166 | HOSPITAL GENERAL AJUSCO MEDIO | MICROSCOPIO PARA NEUROCIRUGÍA | MOLLER WEDEL | HI-R700 | 312 | Quirófanos | SI |  | NO | Adquisición |  | 2011-03-23 | 2011-03-23 | 2011-05-12 | 0 | SI | NO | NO | NO | 2 | Medico Especialista en Neurocirugia | Medico Especialista en ortopedia y traumatismo | [9 empty] | NO SE CUENTA CON EL DATO DE COSTO DE ADQUISICIÓN
CIUDAD DE MÉXICO | 54 | DFSSA019052 | CLINICA DE ATENCION INTEGRAL A LA MUJER | MASTÓGRAFO DIGITAL | LORAD-HOLOGIC | SELENIA | 194051012690 | Imagenología | SI |  | NO | Adquisición | 10713644 | 2011-09-14 | 2012-01-15 | 2012-05-04 | 0 | SI | NO | NO | NO | 1 | TECNICO RADIOLOGO | [10 empty] | SE MODIFICA EL NÚMERO DE SERIE BASADO EN QUE EL NÚMERO ANTERIOR ERA DEL GANTRY (PIEZA DEL EQUIPO) Y AHORA SE ESTÁ ANOTANDO JUSTO EL NÚMERO DE SERIE DEL MASTÓGRAFO.
CIUDAD DE MÉXICO | 55 | DFSSA002643 | C.S.T-III MIGUEL HIDALGO | MASTÓGRAFO DIGITAL | LORAD-HOLOGIC | SELENIA | 19407089871 | Imagenología | SI |  | NO | Adquisición | 5571152 | 2008-09-14 | 2008-12-12 | 2008-12-12 | 0 | SI | NO | NO | NO | 1 | TECNICO RADIOLOGO | [10 empty] | SE MODIFICA EL NÚMERO DE SERIE BASADO EN QUE EL NÚMERO ANTERIOR ERA DEL GANTRY (PIEZA DEL EQUIPO) Y AHORA SE ESTÁ ANOTANDO JUSTO EL NÚMERO DE SERIE DEL MASTÓGRAFO.
CIUDAD DE MÉXICO | 56 | DFSSA005011 | HOSPITAL GENERAL TOPILEJO | TOMOGRAFÍA COMPUTARIZADA MULTICORTES DE 16 O 20 CORTES, UNIDAD PARA | PHILIPS | ACCESS CT | 320203 | Imagenología | SI | En instalación | SI | Adquisición | 10071246.67 | 2020-12-15 | 2021-01-13 |  | 0 | NO | NO | NO | NO | 0 | [11 empty] | AUN NO SE HA PUESTO EN MARCHA, POR LO QUE TODAVÍA NO SE TIENE PERSONAL ASIGNAO PARA SU FUNCIONAMIENTO
COAHUILA | 1 | CLSSA000033 | Hospital General Cd. Acuña | MASTÓGRAFO ANALÓGICO CON DIGITALIZADOR (CR) | HOLOGIC | LORAD MIV | 18002345899 | Imagenología | SI |  | NO | Adquisición |  |  | 2010-03-15 | 2010-03-15 | 1 | SI | NO | NO | NO | 1 | TECNICO RADIOLOGO | [10 empty] | No se cuenta con información disponible de costo del equipo por el departamento de adquisiciones
COAHUILA | 2 | CLSSA000470 | Hospital Integral Matamoros | MASTÓGRAFO ANALÓGICO CON DIGITALIZADOR (CR) | METALTRONIC | LILIUM | 1L1HF/240 | Imagenología | SI |  | NO | Adquisición |  |  | 2013-03-25 | 2013-03-25 | 0 | SI | NO | NO | NO | 1 | TECNICO RADIOLOGO | [10 empty] | No se cuenta con información disponible de costo del equipo por el departamento de adquisiciones
COAHUILA | 3 | CLSSA000815 | Hospital Integral Parras de la Fuenta | MASTÓGRAFO ANALÓGICO CON DIGITALIZADOR (CR) | HOLOGIC | LORAD MIV | 18002116639 | Imagenología | SI |  | NO | Adquisición |  |  | 2012-02-17 | 2012-02-17 | 0 | SI | NO | NO | NO | 1 | TECNICO RADIOLOGO | [10 empty] | No se cuenta con información disponible de costo del equipo por el departamento de adquisiciones
COAHUILA | 4 | CLSSA000996 | Urbano de 04 Nucleos Basicos Ramos Arizpe | MASTÓGRAFO ANALÓGICO CON DIGITALIZADOR (CR) | SIEMENS | 3000 NOVA | 12063 | Imagenología | SI |  | NO | Adquisición |  |  | 2013-06-30 | 2013-06-30 | 1 | NO | NO | NO | NO | 0 | [11 empty] | Equipo fue donado por el Hospital General SALTILLO.
COAHUILA | 5 | CLSSA001042 | Centro de Salud con Hospital Sabinas | MASTÓGRAFO ANALÓGICO CON DIGITALIZADOR (CR) | HOLOGIC | LORAD MIV | 18002345866 | Imagenología | SI |  | NO | Adquisición |  |  | 2015-01-11 | 2015-01-11 | 1 | SI | NO | NO | NO | 1 | TECNICO RADIOLOGO | [10 empty] | No se cuenta con información disponible de costo del equipo por el departamento de adquisiciones
COAHUILA | 6 | CLSSA001136 | Hospital del Niño Dr. Federico Gómez Santos | TOMÓGRAFO MENOR A 16 CORTES | SIEMENS | SOMATOM Emoticón | 93776 | Imagenología | SI |  | NO | Adquisición |  |  | 2012-12-06 | 2012-12-06 | 1 | SI | NO | NO | NO | 1 | TECNICO RADIOLOGO | [10 empty] | No se cuenta con información disponible de costo del equipo por el departamento de adquisiciones
COAHUILA | 7 | CLSSA001240 | Diagnóstico | MASTÓGRAFO ANALÓGICO CON DIGITALIZADOR (CR) | HOLOGIC LORAD | M-IV | 18002116630 | Imagenología | SI |  | NO | Adquisición | 1044000 | 2011-02-18 | 2010-05-08 | 2010-05-08 | 1 | SI | NO | NO | NO | 1 | TECNICO RADIOLOGO
COAHUILA | 8 | CLSSA001421 | Hospital General San Pedro | MASTÓGRAFO ANALÓGICO CON DIGITALIZADOR (CR) | METALTRONIC | LILIUM | 1LILHF/269 | Imagenología | SI |  | NO | Adquisición |  |  | 2010-07-22 | 2010-07-22 | 1 | SI | NO | NO | NO | 1 | TECNICO RADIOLOGO | [10 empty] | No se cuenta con información disponible de costo del equipo por el departamento de adquisiciones
COAHUILA | 9 | CLSSA002710 | Hospital General Monclova Amparo Pape de Benavides | TOMOGRAFÍA COMPUTARIZADA MULTICORTES DE 16 O 20 CORTES, UNIDAD PARA | PHILIPS | BRILLIANCE | 6148 | Imagenología | SI |  | NO | Adquisición |  |  | 2012-06-20 | 2012-06-20 | 2 | SI | SI | NO | NO | 2 | TECNICO RADIOLOGO | TECNICO RADIOLOGO | [9 empty] | No se cuenta con información disponible de costo del equipo por el departamento de adquisiciones
COAHUILA | 10 | CLSSA002710 | Hospital General Monclova Amparo Pape de Benavides | MASTÓGRAFO ANALÓGICO CON DIGITALIZADOR (CR) | PHILIPS | MAMO DIAGNOST | 12609 | Imagenología | SI |  | NO | Adquisición |  |  | 2010-12-03 | 2010-12-03 | 4 | SI | NO | NO | NO | 2 | TECNICO RADIOLOGO | TECNICO RADIOLOGO | [9 empty] | No se cuenta con información disponible de costo del equipo por el departamento de adquisiciones
COAHUILA | 11 | CLSSA002734 | Hospital General de Saltillo | TOMOGRAFÍA COMPUTARIZADA MULTICORTES DE 16 O 20 CORTES, UNIDAD PARA | PHILIPS | BRILLIANCE | 5734 | Imagenología | SI |  | NO | Adquisición | 11946775 | 2009-12-22 | 2012-04-14 | 2012-04-14 | 1 | SI | SI | NO | NO | 2 | TECNICO RADIOLOGO | TECNICO RADIOLOGO
COAHUILA | 12 | CLSSA002734 | Hospital General de Saltillo | MASTÓGRAFO DIGITAL CON ESTEREOTAXIA | FUJIFILM | AMULET INNOVALITY | H48879 | Imagenología | SI |  | NO | Adquisición |  |  | 2017-03-05 | 2017-03-05 | 6 | SI | NO | NO | NO | 2 | TECNICO RADIOLOGO | TECNICO RADIOLOGO | [9 empty] | No se cuenta con información disponible de costo del equipo por el departamento de adquisiciones
COAHUILA | 13 | CLSSA002763 | Hospital General de Piedras Negras | MASTÓGRAFO ANALÓGICO CON DIGITALIZADOR (CR) | HOLOGIC LORAD | M-IV | 18002116631 | Imagenología | SI |  | NO | Adquisición | 1044000 | 2011-02-18 | 2014-03-08 | 2014-03-08 | 2 | SI | NO | NO | NO | 2 | TECNICO RADIOLOGO | TECNICO RADIOLOGO
COAHUILA | 14 | CLSSA002850 | Unidad Móvil Rosa para Cáncer de Mama | MASTÓGRAFO ANALÓGICO CON DIGITALIZADOR (CR) | HOLOGIC LORAD | M-IV | 18010106548 | Imagenología | SI |  | NO | Adquisición |  |  | 2010-09-05 | 2010-09-05 | 1 | SI | NO | NO | NO | 1 | TECNICO RADIOLOGO | [10 empty] | No se cuenta con información disponible de costo del equipo por el departamento de adquisiciones
COAHUILA | 15 | CLSSA002862 | Hospital General de Torreón | TOMOGRAFÍA COMPUTARIZADA MULTICORTES DE 16 O 20 CORTES, UNIDAD PARA | GENERAL ELECTRIC | BRIGHT SPEED ELITE SELECT | 61487YC5 | Imagenología | SI |  | NO | Adquisición | 14057059.73 | 2011-11-18 | 2016-10-05 | 2016-10-05 | 3 | SI | SI | NO | NO | 2 | TECNICO RADIOLOGO | TECNICO RADIOLOGO
COAHUILA | 16 | CLSSA002862 | Hospital General de Torreón | MASTÓGRAFO DIGITAL CON ESTEREOTAXIA Y TOMOSÍNTESIS | FUJIFILM | AMULET INNOVALITY | H48927 | Imagenología | SI |  | NO | Adquisición |  |  | 2017-06-03 | 2017-06-03 | 0 | SI | NO | NO | NO | 1 | TECNICO RADIOLOGO | [10 empty] | No se cuenta con información disponible de costo del equipo por el departamento de adquisiciones
COAHUILA | 17 | CLSSA001404 | Hospital General Nueva Rosita | MASTOGRAFO DIGITAL CON DETECTOR INTEGRADO | GIOTTO | GIOTTO IMAGE | 1423028055 | Imagenología | SI |  | SI | Adquisición | 4661350.23 |  | 2019-10-01 | 2019-10-01 | 10 | SI | SI | NO | NO | 2 | Tecnico Radiologo | Tecnico Radiologo | [9 empty] | No se cuenta con información disponible de costo del equipo por el departamento de adquisiciones
COAHUILA | 18 | CLSSA000161 | Hospital General Cuatro Ciénegas | MASTÓGRAFO ANALÓGICO CON DIGITALIZADOR (CR) | METAL TRONICA | LILYUM | 1LILHF/0266/C0 | Imagenología | NO | Falta de instalaciones específicas para el equipo (luz, agua, aire acondicionado) | NO | Adquisición |  |  |  |  | 0 | NO | NO | NO | NO | 0 | [11 empty] | No se cuenta con información disponible de costo del equipo por el departamento de adquisiciones
COAHUILA | 19 | CLSSA000231 | Hospital Integral Francisco I. Madero | MASTÓGRAFO ANALÓGICO CON DIGITALIZADOR (CR) | HOLOGIC | LORAD M-VI | H89114 | Imagenología | NO | Falla de software | NO | Adquisición | 1044000 | 2011-01-01 | 2011-02-18 | 2011-02-18 | 0 | NO | NO | NO | NO | 0 | [11 empty] | No se cuenta con información disponible de costo del equipo por el departamento de adquisiciones
COAHUILA | 20 | CLSSA001124 | Centro de Salud Urbano Madero | MASTOGRAFO DIGITAL CON DETECTOR INTEGRADO | GIOTTO | GIOTTO IMAGE | 1423028054 | Imagenología | SI |  | SI | Adquisición | 4661350.23 |  | 2019-10-01 | 2019-10-01 | 14 | SI | NO | NO | NO | 1 | Tecnico Radiologo | [10 empty] | No se cuenta con información disponible de costo del equipo por el departamento de adquisiciones
COLIMA | 1 | CMSSA000125 | Hospital Regional Universitario | MICROSCOPIO PARA NEUROCIRUGÍA | Carl Zeiss | Opmi vario s88 | 6206101142 | Quirófanos | SI |  | NO | Adquisición | 1577600 | 2010-01-01 | 2010-01-01 | 2010-01-01 | 1 | NO | SI | NO | SI | 2 | Neurocirujano | Neurocirujano | [9 empty] | La poliza de mantenimiento preventivo y correctivo esta en proceso de adquisición, no cuenta con lente de enseñanza
COLIMA | 2 | CMSSA000125 | Hospital Regional Universitario | TOMOGRAFÍA COMPUTARIZADA MULTICORTES DE 64 CORTES, UNIDAD PARA | Phillips | Ingenuity CT 728326 | 68134 | Imagenología | SI |  | SI | Adquisición | 30413228 | 2020-04-17 | 2020-05-19 | 2020-08-06 | 17 | SI | SI | SI | SI | 2 | Medico Radiologo | Tecnico Radiologo | [9 empty] | Cuenta con póliza de mantenimiento preventivo y correctivo con vigencia hasta Junio del 2023
COLIMA | 3 | CMSSA001356 | Hospital General de Manzanillo | MASTÓGRAFO DIGITAL | Hologic | Selenia Dimensions | SDM131800231 | Imagenología | SI |  | SI | Donación | 0 | 2018-07-02 | 2018-09-20 | 2018-09-20 | 10 | SI | NO | NO | NO | 1 | Tecnica Radiologa | [10 empty] | Cuenta con póliza de mantenimiento preventivo y correctivo con vigencia hasta Marzo del 2023.
COLIMA | 4 | CMSSA010975 | Instituto Estatal de Cancerología Lic. Carlos de la Madrid Virgen | ACELERADOR LINEAL DE ALTA ENERGÍA | Varian | Clinac IX | 5473 | Radioterapia | SI |  | SI | Adquisición | 34800000 | 2016-07-20 | 2016-11-16 | 2017-01-01 | 30 | SI | SI | NO | NO | 5 | Radioncologo | Fisico Medico | Tecnico Radiologo | Tecnico Radiologo | Trabajadora Social | [6 empty] | Cuenta con poliza de mantenimiento preventivo y correctivo con vigencia hasta Febrero del 2023
COLIMA | 5 | CMSSA010975 | Instituto Estatal de Cancerología Lic. Carlos de la Madrid Virgen | TOMOGRAFÍA COMPUTARIZADA MULTICORTES DE 16 O 20 CORTES, UNIDAD PARA | General Electric | Optima 580W | 440083CN4 | Imagenología | SI |  | SI | Adquisición | 12000000 | 2015-07-20 | 2016-04-21 | 2016-05-06 | 15 | SI | SI | NO | SI | 3 | Medico Radiologo | Tecnico Radiologo | Enfermera | [8 empty] | Cuenta con poliza de mantenimiento preventivo y correctivo con vigencia hasta Marzo del 2023 y el personal tecnico tambien esta en proceso de contratación
COLIMA | 6 | CMSSA010975 | Instituto Estatal de Cancerología Lic. Carlos de la Madrid Virgen | MASTÓGRAFO DIGITAL CON ESTEREOTAXIA Y TOMOSÍNTESIS | Fujifilm | Innovality | H61581 | Imagenología | SI |  | SI | Donación | 8700000 | 2017-05-01 | 2017-05-01 | 2017-06-01 | 25 | SI | SI | NO | SI | 3 | Radiologo | Tecnico Radiologo | Tecnico Radiologo | [8 empty] | Cuenta con póliza de mantenimiento preventivo y correctivo con vigencia hasta Julio del 2023
CSSSA008882 - HRAE CIUDAD SALUD | 1 | CSSSA008882 | HRAE CIUDAD SALUD | MASTÓGRAFO DIGITAL CON ESTEREOTAXIA Y TOMOSÍNTESIS | Fujifilm | Amulet Innovality | 56720460 | Imagenología | SI |  | SI | Donación |  | 2016-08-01 | 2016-08-01 | 2016-08-01 | 2.4 | SI | SI | SI | SI | 23 | MEDICO RADIOLOGO | TECNICO RADIOLOGO
CSSSA008882 - HRAE CIUDAD SALUD | 2 | CSSSA008882 | HRAE CIUDAD SALUD | MASTÓGRAFO DIGITAL | Planmed | Sophie Classic | QKHN30623 | Imagenología | NO | obsoleto | NO | Adquisición | 7243160 | 2005-12-30 | 2006-07-12 | 2005-12-30 | 0 | NO | NO | NO | NO
CSSSA008882 - HRAE CIUDAD SALUD | 3 | CSSSA008882 | HRAE CIUDAD SALUD | TOMÓGRAFO MENOR A 16 CORTES | General Electric | Light Speed 16 | 364432CNS | Imagenología | NO | obsoleto , salio de operación el 11 de Octubre. | NO | Adquisición | 8004000 | 2005-12-30 | 2005-12-30 | 2005-12-30 | 4.3 | SI | SI | SI | SI | 23 | MEDICO RADIOLOGO | TECNICO RADIOLOGO
CSSSA008882 - HRAE CIUDAD SALUD | 4 | CSSSA008882 | HRAE CIUDAD SALUD | RESONANCIA MAGNÉTICA DE 1.5 TESLAS, UNIDAD DE IMAGEN POR | General Electric | Signa HD | R3999 | Imagenología | SI |  | SI | Adquisición | 15874600 | 2005-06-19 | 2005-06-19 | 2005-06-19 | 2.9 | SI | SI | SI | SI | 23 | MEDICO RADIOLOGO | TECNICO RADIOLOGO
CSSSA008882 - HRAE CIUDAD SALUD | 5 | CSSSA008882 | HRAE CIUDAD SALUD | ANGIÓGRAFO ARCO MONOPLANAR | Philips | Allura FD10 | 370 | Hemodinámia | SI |  | SI | Adquisición | 1133025 | 2005-05-01 | 2005-05-01 | 2005-05-01 |  | SI | SI | NO | NO | 3 | MEDICO CARDIOLOGOS | MEDICO NEUROINTERVENSIONISTA
CSSSA008882 - HRAE CIUDAD SALUD | 6 | CSSSA008882 | HRAE CIUDAD SALUD | CÁMARA DE CENTELLEO DE UN DETECTOR | General Electric | Millenium MG | 26158151MG | Medicina Nuclear | SI |  | SI | Adquisición | 4672450 | 2005-12-30 | 2005-12-30 | 2005-12-30 | 0 | SI | NO | NO | NO | 4 | MEDICO NUCLEAR | FISICO MEDICO | FISICO AUXILIAR | TECNICO RADIOLOGO
CSSSA008882 - HRAE CIUDAD SALUD | 7 | CSSSA008882 | HRAE CIUDAD SALUD | LITOTRIPTOR ELECTROCONDUCTIVO | COMED | SDS 5000 PLUS | 1011160153 | Endouronefrología. | NO | obsoleto | NO | Adquisición | 2414425 | 2005-05-28 | 2005-05-29 | 2005-05-30 | 0 | NO | NO | NO | NO | 0
CSSSA008882 - HRAE CIUDAD SALUD | 8 | CSSSA008882 | HRAE CIUDAD SALUD | MICROSCOPIO PARA NEUROCIRUGÍA | CARL ZEISS | NC4 | 6623502059 | Quirófanos | SI |  | SI | Adquisición |  | 2005-05-01 | 2005-05-01 | 2005-05-01 | 0.58 | SI | SI | NO | NO | 3 | MEDICO NEUROCIRUJANO
CSSSA008894 - Hospital de Especialidades Pediátricas | 1 | CSSSA008894 | Hospital de Especialidades Pediátricas | RESONANCIA MAGNÉTICA (OTROS), UNIDAD DE IMAGEN POR | Siemens | Magnetom Symphony | 23780 | Imagenología | SI |  | SI | Adquisición | 14798775 | 2005-07-07 | 2006-10-17 | 2006-10-17 | 3 | SI | SI |  |  | 3 | Médico | Técnico | Enfermera
CSSSA008894 - Hospital de Especialidades Pediátricas | 2 | CSSSA008894 | Hospital de Especialidades Pediátricas | TOMOGRAFÍA COMPUTARIZADA MULTICORTES DE 64 CORTES, UNIDAD PARA | Philips | IngeunityCore CT | 333265 | Imagenología | SI |  | SI | Donación | 0 |  | 2022-01-03 | 2022-01-16 | 12 | SI | SI | SI | SI | 3 | Médico | Técnico | Enfermera
CSSSA008894 - Hospital de Especialidades Pediátricas | 3 | CSSSA008894 | Hospital de Especialidades Pediátricas | MICROSCOPIO PARA NEUROCIRUGÍA | Moller Wedel | Hr-700 | 313-366-138-107 | Quirófanos | SI |  | NO | Adquisición | 2605905.23 | 2009-12-15 | 2010-03-30 | 2010-03-30 | 0.25 | SI | SI | SI | SI | 1 | Médico | Técnico | Enfermera
CSSSA008894 - Hospital de Especialidades Pediátricas | 4 | CSSSA008894 | Hospital de Especialidades Pediátricas | CÁMARA DE CENTELLEO DE DOS DETECTORES DE ÁNGULO VARIABLE DE APLICACIÓN GENERAL | General Electric | Millenium MG | 2615865MG | Medicina Nuclear | NO | En espera de licencia sanitaria | NO | Adquisición | 4824250 | 2006-01-20 | 2007-08-31 | 2009-05-28 | 0 | NO | NO | NO | NO | 3 | Médico | Técnico | Enfermera
CSSSA008894 - Hospital de Especialidades Pediátricas | 5 | CSSSA008894 | Hospital de Especialidades Pediátricas | ANGIÓGRAFO ARCO MONOPLANAR | Philips | Azurion 7M20 | 7220791264 | Hemodinámia | SI |  | SI | Donación | 0 |  | 2022-01-17 | 2022-02-01 | 1 | SI | SI |  |  | 5 | Médico | Médico | Enfermera | Técnico | Enfermera
DFSSA003944 - Hospital Juárez de México | 1 | DFSSA003944 | Hospital Juárez de México | UNIDAD DE RADIOTERAPIA INTRACAVITARIA CON IRIDIUM 192 | Elekta | Microselectron digital | 20269 | Radioterapia | SI |  | SI | Donación | 9250000 | 2017-03-13 | 2017-03-13 | 2017-03-13 | 2 | SI | NO | NO | NO | 5 | Radioncólogo | Radioncólogo | Físico médico | Físico médico | Radioterapeuta
DFSSA003944 - Hospital Juárez de México | 2 | DFSSA003944 | Hospital Juárez de México | UNIDAD DE RADIOTERAPIA INTRACAVITARIA CON COBALTO 60 | Theratronics | Theratron 780c | 200 | Radioterapia | SI |  | SI | Adquisición | 9900867 | 1990-09-14 | 1990-09-14 | 1990-09-14 | 5 | SI | SI | NO | NO | 3 | Radioncólogo | Físico médico | Radioterapeuta
DFSSA003944 - Hospital Juárez de México | 3 | DFSSA003944 | Hospital Juárez de México | MASTÓGRAFO DIGITAL CON ESTEREOTAXIA Y TOMOSÍNTESIS | Hologic | Selenia dimensions system | SDM131500776 | Imagenología | SI |  | SI | Donación | 13003484 | 2018-12-31 | 2018-12-31 | 2018-12-31 | 3 | SI | NO | NO | NO | 3 | Medico Radiólogo | Técnico Radiólogo | Técnico Radiólogo
DFSSA003944 - Hospital Juárez de México | 4 | DFSSA003944 | Hospital Juárez de México | TOMOGRAFÍA COMPUTARIZADA MULTICORTES DE 16 O 20 CORTES, UNIDAD PARA | General Electric | Ct lightspeed 16 | 57CTLS16 | Imagenología | SI |  | SI | Adquisición | 10333310.63 | 2005-06-30 | 2005-06-30 | 2005-06-30 | 20 | SI | SI | NO | SI | 3 | Medico Radiólogo | Técnico Radiólogo | Técnico Radiólogo
DFSSA003944 - Hospital Juárez de México | 5 | DFSSA003944 | Hospital Juárez de México | TOMOGRAFÍA COMPUTARIZADA MULTICORTES DE 64 CORTES, UNIDAD PARA | Philips | Ingenuity ct 728326 | 32095 | Imagenología | SI |  | SI | Adquisición | 19488000 | 2014-11-25 | 2014-11-25 | 2014-11-25 | 15 | SI | SI | NO | SI | 3 | Medico Radiólogo | Técnico Radiólogo | Técnico Radiólogo
DFSSA003944 - Hospital Juárez de México | 6 | DFSSA003944 | Hospital Juárez de México | TOMOGRAFÍA COMPUTARIZADA MULTICORTES DE 64 CORTES, UNIDAD PARA | Siemens | Somaton confidemc | 7884 | Radioterapia | SI |  | SI | Adquisición | 17950800 | 2019-12-31 | 2019-12-31 | 2019-12-31 | 10 | SI | SI | NO | NO | 3 | Medico Radiólogo | Técnico Radiólogo | Físico médico
DFSSA003944 - Hospital Juárez de México | 7 | DFSSA003944 | Hospital Juárez de México | RESONANCIA MAGNÉTICA DE 1.5 TESLAS, UNIDAD DE IMAGEN POR | General Electric | Signa / mr 1.5t echo speed | 57MRHD1178 | Imagenología | SI |  | SI | Adquisición | 18249999.75 | 2005-12-28 | 2005-12-28 | 2005-12-28 | 6 | SI | SI | NO | SI | 3 | Medico Radiólogo | Técnico Radiólogo | Técnico Radiólogo
DFSSA003944 - Hospital Juárez de México | 8 | DFSSA003944 | Hospital Juárez de México | RESONANCIA MAGNÉTICA DE 3.0 TESLAS, UNIDAD DE IMAGEN POR | Philips | Achieva 3.0t x-series | 17393 | Imagenología | SI |  | SI | Donación | 28486837.65 | 2019-06-25 | 2019-06-25 | 2019-06-25 | 5 | SI | SI | NO | SI | 3 | Medico Radiólogo | Técnico Radiólogo | Técnico Radiólogo
DFSSA003944 - Hospital Juárez de México | 9 | DFSSA003944 | Hospital Juárez de México | ANGIÓGRAFO ARCO MONOPLANAR | General Electric | Innova2100iq | 1270 | Hemodinámia | SI |  | SI | Arrendamiento |  | 2020-02-01 | 2020-02-01 | 2020-02-01 | 2 | SI | SI | NO | NO | 3 | Medico Radiólogo | Medico Radiólogo | Técnico Radiólogo
DFSSA003944 - Hospital Juárez de México | 10 | DFSSA003944 | Hospital Juárez de México | MICROSCOPIO PARA NEUROCIRUGÍA | Leica | M525m53 | S/N | Quirófanos | SI |  | NO | Adquisición | 3130392.24 | 2010-10-14 | 2010-10-14 | 2010-10-14 | 1 | SI | SI | NO | SI | 2 | Medico Radiólogo | Técnico Radiólogo
DFSSA003944 - Hospital Juárez de México | 11 | DFSSA003944 | Hospital Juárez de México | CÁMARA DE CENTELLEO DE DOS DETECTORES DE ÁNGULO VARIABLE DE APLICACIÓN GENERAL | General Electric | H3000zl | 51559 | Medicina nuclear | SI |  | SI | Comodato |  | 2018-04-18 | 2018-04-18 | 2018-04-18 | 0 | NO | NO | NO | NO | 0 | Medico Radiólogo | Técnico Radiólogo | Encargado de seguridad Radiológica | Enfermero
DFSSA003944 - Hospital Juárez de México | 12 | DFSSA003944 | Hospital Juárez de México | SISTEMA DE TERAPIA DE RADIACIÓN CON RAYOS X | Accuray | Radixact x9 | 4010112 | Radioterapia | SI |  | NO | Adquisición | 106500000 | 2019-12-31 | 2019-12-31 | 2019-12-31 | 40 | SI | SI | NO | SI | 5 | Medico Radiólogo | Físico médico | Encargado de seguridad Radiológica | Radioterapeuta | Radioterapeuta
DFSSA003961 - Hospital General Dr. Manuel Gea González (HFR) | 1 | DFSSA003961 | Hospital General Dr. Manuel Gea González (HFR) | LITOTRIPTOR ELECTROCONDUCTIVO | Siemens | Modularis Variostar | 6028 | Urología | SI |  | NO | Adquisición | 6620364.99 | 2014-11-12 | 2015-02-03 | 2015-08-03 | 3 | SI | NO | NO | NO | 4 | Médico Adscrito | Médico Residente | Médico Residente
DFSSA003961 - Hospital General Dr. Manuel Gea González (HFR) | 2 | DFSSA003961 | Hospital General Dr. Manuel Gea González (HFR) | RESONANCIA MAGNÉTICA DE 1.5 TESLAS, UNIDAD DE IMAGEN POR | Philips | Intera 1.5T | 30288 | Imagenología | SI |  | NO | Adquisición | 19345779.18 | 2011-08-19 | 2013-11-26 | 2014-05-20 | 14 | SI | SI | NO | NO | 6 | Técnico Radiólogo especialista en RM | Técnico Radiologo especialista en RM | Enfermera | Médico Adscrito especialista en RM | Médico Residente | Médico Anestesiólogo*
DFSSA003961 - Hospital General Dr. Manuel Gea González (HFR) | 3 | DFSSA003961 | Hospital General Dr. Manuel Gea González (HFR) | TOMOGRAFÍA COMPUTARIZADA MULTICORTES DE 64 CORTES, UNIDAD PARA | General Electric | Revolution HD | HDDGV180000015CN | Imagenología | SI |  | NO | Donación | $17,644.046.55 | 2018-09-06 | 2019-01-11 | 2019-02-08 | 50 | SI | SI | SI | SI | 6 | Médico Adscrito | Médico Residente | Médico Residente | Técnico Radiologo | Enfermería | Médico Anestesiólogo*
DFSSA003973 - Hospital General de México "Dr. Eduardo Liceaga" | 1 | DFSSA003973 | Hospital General de México "Dr. Eduardo Liceaga" | ACELERADOR LINEAL DE ALTA ENERGÍA | Varian | Clinac IX Silhouette | S1054 | Oncología | SI |  | SI | Adquisición | 66577968 | 2015-12-31 | 2015-12-31 | 2015-12-31 | 45 | SI | SI | NO | NO | 5 | Fisico | Fisico | Tecnico Raditerapeuta | Tecnico Raditerapeuta | Tecnico Raditerapeuta | [6 empty] | Temporalmente sin uso por revisión de la Estructura del area de Radioterapia
DFSSA003973 - Hospital General de México "Dr. Eduardo Liceaga" | 2 | DFSSA003973 | Hospital General de México "Dr. Eduardo Liceaga" | ACELERADOR LINEAL DE BAJA ENERGÍA | Varian | Unique Power | 2251 | Oncología | SI |  | SI | Donación | 22000000.88 | 2015-04-18 | 2015-04-18 | 2015-04-18 | 20 | SI | SI | NO | NO | 5 | Fisico | Fisico | Tecnico Raditerapeuta | Tecnico Raditerapeuta | Tecnico Raditerapeuta | [6 empty] | Temporalmente sin uso por revisión de la Estructura del area de Radioterapia
DFSSA003973 - Hospital General de México "Dr. Eduardo Liceaga" | 3 | DFSSA003973 | Hospital General de México "Dr. Eduardo Liceaga" | ACELERADOR LINEAL DE ALTA ENERGÍA | Varian | Clinac21EX | 2452 | Oncología | SI |  | SI | Adquisición | 72434941.8 | 2014-12-30 | 2014-12-30 | 2014-12-30 | 30 | SI | SI | NO | NO | 5 | Fisico | Tecnico Raditerapeuta | Tecnico Raditerapeuta | Tecnico Raditerapeuta | Tecnico Raditerapeuta | [6 empty] | Temporalmente sin uso por revisión de la Estructura del area de Radioterapia. Se solicita renovación por obsolescencia
DFSSA003973 - Hospital General de México "Dr. Eduardo Liceaga" | 4 | DFSSA003973 | Hospital General de México "Dr. Eduardo Liceaga" | UNIDAD DE RADIOTERAPIA INTRACAVITARIA CON IRIDIUM 192 | Varian | Gammamed plus IX | 990 | Oncología | SI |  | SI | Donación | 7284800 | 2016-04-09 | 2016-08-11 | 2016-08-11 | 4 | SI | SI | NO | NO | 5 | Fisico | Fisico | Tecnico Raditerapeuta | Tecnico Raditerapeuta | Tecnico Raditerapeuta | [6 empty] | Braquiterapia. Temporalmente sin uso por revisión de la Estructura del area de Radioterapia
DFSSA003973 - Hospital General de México "Dr. Eduardo Liceaga" | 5 | DFSSA003973 | Hospital General de México "Dr. Eduardo Liceaga" | MASTÓGRAFO DIGITAL CON ESTEREOTAXIA Y TOMOSÍNTESIS | I.M.S. | Glotto Class 3d.D-C. | 1911104031 | Oncología | SI |  | SI | Donación | 7980000 | 2021-08-06 | 2021-08-06 | 2021-08-06 | 30 | SI | SI | NO | NO | 4 | Medico Radiólogo | Medico Radiólogo | Tecnico Radiólogo | Tecnico Radiólogo
DFSSA003973 - Hospital General de México "Dr. Eduardo Liceaga" | 6 | DFSSA003973 | Hospital General de México "Dr. Eduardo Liceaga" | MASTÓGRAFO DIGITAL CON ESTEREOTAXIA Y TOMOSÍNTESIS | I.M.S. | Glotto Class 3d.D-C. | 2013106325 | Oncología | SI |  | SI | Donación | 7980000 | 2021-08-06 | 2021-08-06 | 2021-08-06 | 40 | SI | SI | NO | NO | 4 | Medico Radiólogo | Medico Radiólogo | Tecnico Radiólogo | Tecnico Radiólogo
DFSSA003973 - Hospital General de México "Dr. Eduardo Liceaga" | 7 | DFSSA003973 | Hospital General de México "Dr. Eduardo Liceaga" | TOMOGRAFÍA COMPUTARIZADA MULTICORTES DE 16 O 20 CORTES, UNIDAD PARA | Philips | Brillance 16CT BIG BORE | 76176 | Oncología | SI |  |  | Donación | 18497642.56 | 2018-08-16 | 2018-11-07 | 2018-12-07 | 9 | SI | SI | NO | NO | 3 | Medico Radiólogo | Tecnico Radiólogo | Tecnico Radiólogo | [8 empty] | Tomógrafo de 16 cortes. Temporalmente sin uso por revisión de la escructura del area de Radioterapia. Es un Tomógrafo Simulador utilizado en Radioterapia
DFSSA003973 - Hospital General de México "Dr. Eduardo Liceaga" | 8 | DFSSA003973 | Hospital General de México "Dr. Eduardo Liceaga" | UNIDAD PARA TOMOGRAFÍA AXIAL COMPUTARIZADA DE ALTA RESOLUCIÓN. (≥ A 128 CORTES) | Siemens | Somatom Definition EDGE | CT155452 | Radiología e imagen | SI |  | SI | Arrendamiento | no aplica | no aplica | 2021-01-25 | 2021-01-29 | 21 | SI | SI | SI | Si | 6 | Técnico Radiólogo | Técnico Radiólogo | Enfermera | Medico radiologo | Medico Radiologo Residente | Medico Radiologo Residente | [5 empty] | Tomógrafo de 128 cortes
DFSSA003973 - Hospital General de México "Dr. Eduardo Liceaga" | 9 | DFSSA003973 | Hospital General de México "Dr. Eduardo Liceaga" | UNIDAD PARA TOMOGRAFÍA AXIAL COMPUTARIZADA DE ALTA RESOLUCIÓN. (≥ A 128 CORTES) | Siemens | Somatom Definition EDGE | CT155451 | Radiología e imagen | SI |  | SI | Arrendamiento | no aplica | no aplica | 2021-01-25 | 2021-01-29 | 30 | SI | SI | SI | Si | 6 | Técnico Radiólogo | Técnico Radiólogo | Enfermera | Medico radiologo | Medico Radiologo Residente | Medico Radiologo Residente | [5 empty] | Tomógrafo de 128 cortes
DFSSA003973 - Hospital General de México "Dr. Eduardo Liceaga" | 10 | DFSSA003973 | Hospital General de México "Dr. Eduardo Liceaga" | EQUIPO DE TOMOGRAFÍA POR EMISIÓN DE POSITRONES CON TOMOGRAFÍA AXIAL COMPUTARIZADA (PET-CT) | Siemens | 3600080 | 1015 | Medicina Nuclear | NO |  |  | Comodato | no aplica | no aplica |  |  |  | NO | NO | NO | NO | 0 | [11 empty] | No funciona, no se puede reparar por obsolecencia. Propiedad de la UNAM
DFSSA003973 - Hospital General de México "Dr. Eduardo Liceaga" | 11 | DFSSA003973 | Hospital General de México "Dr. Eduardo Liceaga" | RESONANCIA MAGNÉTICA DE 1.5 TESLAS, UNIDAD DE IMAGEN POR | Siemens | Magnetom Sempra | 181886 | Resonancia Magnética | SI |  | SI | Arrendamiento | no aplica | 2021-12-30 | 2021-09-01 | 2021-07-13 | 15 | SI | SI | SI | SI | 5 | Técnico Radiólogo | Médico Radiólogo | Enfermera | Medico Radiologo Residente | Medico Radiologo Residente
DFSSA003973 - Hospital General de México "Dr. Eduardo Liceaga" | 12 | DFSSA003973 | Hospital General de México "Dr. Eduardo Liceaga" | RESONANCIA MAGNÉTICA DE 1.5 TESLAS, UNIDAD DE IMAGEN POR | Siemens | Magenton Essenza | 38583 | Resonancia Magnética | SI |  | SI | Arrendamiento | no aplica | no aplica | 2018-03-01 | 2018-03-01 | 15 | SI | SI | SI | SI | 5 | Técnico Radiólogo | Medico Radiólogo | Enfermera | Medico Radiologo Residente | Medico Radiologo Residente
DFSSA003973 - Hospital General de México "Dr. Eduardo Liceaga" | 13 | DFSSA003973 | Hospital General de México "Dr. Eduardo Liceaga" | ANGIÓGRAFO ARCO BIPLANAR | Philips | Allura Exper FD 20 | 1355 | Radiología e imagen | SI |  | SI | adquisicion | 8085200 | 2019-09-27 | 2019-09-27 | 2019-09-27 | 10 | SI | NO | NO | NO | 3 | Técnico Radiólogo | Medico Radiólogo | Enfermera | [8 empty] | Angiógrafo Arco Biplanar para Cardiología
DFSSA003973 - Hospital General de México "Dr. Eduardo Liceaga" | 14 | DFSSA003973 | Hospital General de México "Dr. Eduardo Liceaga" | ANGIÓGRAFO ARCO BIPLANAR | Siemens | Artis One | 82166 | Cardiología | SI |  | SI | Adquisición | 13260000 | 2016-12-12 | 2017-01-20 | 2017-06-19 | 5 | SI | SI | SI | Si | 5 | Técnico Radiólogo | Medico Radiólogo | Enfermera | Medico Radiologo Residente | Medico Radiologo Residente | [6 empty] | Angiógrafo Arco Biplanar para Cardiología
DFSSA003973 - Hospital General de México "Dr. Eduardo Liceaga" | 15 | DFSSA003973 | Hospital General de México "Dr. Eduardo Liceaga" | ANGIÓGRAFO ARCO BIPLANAR | Siemens | Artis One | 82152 | Cardiología | SI |  | SI | Adquisición | 13260000 | 2016-11-30 | 2017-01-20 | 2017-06-19 | 4 | SI | SI | SI | Si | 5 | Técnico Radiólogo | Medico Radiólogo | Enfermera | Medico Radiologo Residente | Medico Radiologo Residente | [6 empty] | Angiógrafo Arco Biplanar para Cardiología
DFSSA003973 - Hospital General de México "Dr. Eduardo Liceaga" | 16 | DFSSA003973 | Hospital General de México "Dr. Eduardo Liceaga" | ANGIÓGRAFO ARCO BIPLANAR | Siemens | Artis Zeego Q | 117110 | Quirófanos | SI |  | SI | Adquisición | 31726000 | 2016-11-30 | 2016-01-07 | 2016-02-10 | 4 | SI | SI | Si | Si | 4 | Medico Radiólogo | Técnico Radiólogo | Enfermera | Enfermera | [7 empty] | Angiógrafo Arco Biplanar para Cardiología (Angiógrafo Robotizado)
DFSSA003973 - Hospital General de México "Dr. Eduardo Liceaga" | 17 | DFSSA003973 | Hospital General de México "Dr. Eduardo Liceaga" | MICROSCOPIO PARA NEUROCIRUGÍA | Carl Zeiss | Opmi Pentero | 6631480262 | Quirófanos | SI |  | SI | Donación | 8144720.32 | 2/03/20017 | 2/03/20017 | 2007-03-21 |  | SI | SI | NO | NO | 3 | Medico neurocirujano | Enfermera | Medico neurocirujano Residente | [8 empty] | Es Microscopio quirurgico para neurocirugia (de alta especialidad). Pero no esta esa clasificacion en el SINERHIAS
DFSSA003973 - Hospital General de México "Dr. Eduardo Liceaga" | 18 | DFSSA003973 | Hospital General de México "Dr. Eduardo Liceaga" | MICROSCOPIO PARA NEUROCIRUGÍA | Haag-Streit | Hi-R 1000 | 1053 | Otorrinolaringologia | SI |  | SI | Adquisición | 4234000 | 2015-12-14 | 2015-12-14 | 2015-12-14 |  | SI | Si | NO | NO | 3 | Medico neurocirujano | Enfermera | Medico neurocirujano Residente | [8 empty] | Es Microscopio quirurgico para neurocirugia (de alta especialidad). Pero no esta esa clasificacion en el SINERHIAS
DFSSA003973 - Hospital General de México "Dr. Eduardo Liceaga" | 19 | DFSSA003973 | Hospital General de México "Dr. Eduardo Liceaga" | CÁMARA DE CENTELLEO DE UN DETECTOR | Siemens | Symbia S | 1629 | Radiología e imagen | SI |  | SI | Donación | 7284800 | 2016-08-11 | 2016-08-11 | 2016-08-11 |  | SI | NO | NO | NO | 3 | Fisico | Técnico Radiólogo | Técnico Radiólogo | [8 empty] | Corresponde a Gammacamara
DFSSA003973 - Hospital General de México "Dr. Eduardo Liceaga" | 20 | DFSSA003973 | Hospital General de México "Dr. Eduardo Liceaga" | LITOTRIPTOR ELECTROCONDUCTIVO | Richard Wolf | Piezolith 3000 plus | 1100188131 | Urología | SI |  | SI | Arrendamiento | no aplica | no aplica | 2018-01-15 | 2018-01-15 |  | SI | NO | NO | NO | 1 | Medico Urologo | [10 empty] | Corresponde a un Litotriptor extracorporeo en el area de Urodinamia pero se registro en la plataforma Sinerhias Litotriptor electroconductivo
DFSSA003973 - Hospital General de México "Dr. Eduardo Liceaga" | 21 | DFSSA003973 | Hospital General de México "Dr. Eduardo Liceaga" | LITOTRIPTOR INTRACORPOREO ELECTROMECANICO | EMS Biomedical | Swiss LithoClast 2 | BG00408 | Urología | SI |  | SI | Donación | 382667.96 | 2010-04-22 | 2010-04-22 | 2010-04-22 |  | SI | NO | NO | NO | 1 | Medico Urologo | [10 empty] | Litotriptor intracorporeo electroneumático. Que incluye un compresor de aire. En la Plataforma SINERHIAS solo aparece como Litotriptor intracorporeo
DFSSA003990 - Hospital Nacional Homeopático | 1 | DFSSA003990 | Hospital Nacional Homeopático | MASTÓGRAFO ANALÓGICO CON ESTEREOTAXIA | SIEMENS | MAMMOMAT 3000 | 12113 | Imagenología | NO | POR FALTA DE INSUMOS | NO | Adquisición | 3089660 | 2013-12-26 | 2014-06-05 | 2014-06-20 | 0 | SI | SI | NO | NO | 1 | Técnico Radiólogo
DFSSA004002 - HOSPITAL DE LA MUJER | 1 | DFSSA004002 | HOSPITAL DE LA MUJER | ACELERADOR LINEAL DE ALTA ENERGÍA | VARIAN | Clinac iX Silhoutte | 880 | RADIOTERAPIA | NO | Falta de mantenimiento correctivo | NO | ADQUISICIÓN | 75142107.29 | 2009-10-30 | 2012-08-17 | 2015-06-01 | 25 | SI | NO | NO | NO | 12 | RADIONCÓLOGO | RADIONCÓLOGO | RADIONCÓLOGO | FÍSICO MÉDICO | FÍSICO MÉDICO | FÍSICO MÉDICO | RADIOTERAPUETA | RADIOTERAPUETA | RADIOTERAPUETA | RADIOTERAPUETA | ENFERMERA
DFSSA004002 - HOSPITAL DE LA MUJER | 2 | DFSSA004002 | HOSPITAL DE LA MUJER | UNIDAD DE RADIOTERAPIA INTRACAVITARIA CON IRIDIUM 192 | VARIAN | GammaMed Plus iX | 610 | RADIOTERAPIA | NO | Falta de mantenimiento correctivo | NO | ADQUISICIÓN |  | 2009-10-30 | 2012-08-17 | 2015-11-01 | 5 | SI | NO | NO | NO | 12 | RADIONCÓLOGO | RADIONCÓLOGO | RADIONCÓLOGO | FÍSICO MÉDICO | FÍSICO MÉDICO | FÍSICO MÉDICO | RADIOTERAPUETA | RADIOTERAPUETA | RADIOTERAPUETA | RADIOTERAPUETA | ENFERMERA
DFSSA004002 - HOSPITAL DE LA MUJER | 3 | DFSSA004002 | HOSPITAL DE LA MUJER | TOMOGRAFÍA COMPUTARIZADA MULTICORTES DE 16 O 20 CORTES, UNIDAD PARA | GENERAL ELECTRIC | LightSpeed RT16 | 28286IHM4 | RADIOTERAPIA | NO | Falta de mantenimiento correctivo | NO | ADQUISICIÓN |  | 2009-10-30 | 2012-08-17 | 2015-06-01 | 5 | SI | NO | NO | NO | 12 | RADIONCÓLOGO | RADIONCÓLOGO | RADIONCÓLOGO | FÍSICO MÉDICO | FÍSICO MÉDICO | FÍSICO MÉDICO | RADIOTERAPUETA | RADIOTERAPUETA | RADIOTERAPUETA | RADIOTERAPUETA | ENFERMERA
DFSSA004014 - Instituto Nacional de Pediatría | 1 | DFSSA004014 | Instituto Nacional de Pediatría | EQUIPO DE TOMOGRAFÍA POR EMISIÓN DE POSITRONES CON TOMOGRAFÍA AXIAL COMPUTARIZADA (PET-CT) | Siemens | Biograph 6 True Point | 45636 | Radioterapia | SI |  | SI | Donación | 26008503.84 | 2010-06-18 | 2011-09-09 | 2011-09-09 | 5 | SI | si | NO | NO | 1 | Médico Nuclear | Químico Físico Biologa | Enfermera | Técnico Radiologo
DFSSA004014 - Instituto Nacional de Pediatría | 2 | DFSSA004014 | Instituto Nacional de Pediatría | TOMOGRAFÍA COMPUTARIZADA MULTICORTES DE 64 CORTES, UNIDAD PARA | Siemens | Somatom Sensation 64 | 55570 | Radiología | SI |  | SI | Donación | 12931646.5 | 2010-02-19 | 2010-03-01 | 2010-03-01 | 20 | SI | SI | SI | SI | 4 | Médico Radiologo | Técnico Radiologo | Técnico Radiologo | Enfermera | Enfermera | Médico Anestesiologo | Medico Residente
DFSSA004014 - Instituto Nacional de Pediatría | 3 | DFSSA004014 | Instituto Nacional de Pediatría | RESONANCIA MAGNÉTICA DE 1.5 TESLAS, UNIDAD DE IMAGEN POR | General Electric | Signa Twin Speed Excite HD 1.5 T | IDE 1084MRINP | Radiología | SI |  | SI | Adquisición | 20214447 | 2005-12-28 | 2005-12-28 | 2005-12-28 | 10 | SI | SI | NO | NO | 6 | Técnico Radiologo | Enfermera | Médico Anestesiologo | Médico Radiologo
DFSSA004014 - Instituto Nacional de Pediatría | 4 | DFSSA004014 | Instituto Nacional de Pediatría | ANGIÓGRAFO ARCO BIPLANAR | Philips | Azurion 7, B20 | 722068 | RADIOLOGIA | SI |  | SI | Donación | 45000000 | 2019-01-01 | 2019-04-30 | 2019-06-03 | 3 | SI | NO | NO | NO | 11 | Médicos cardiologos Hemodinamista | Médicos cardiologos Hemodinamista | Médicos cardiologos Hemodinamista | Enfermera | Enfermera | Enfermera | Enfermera | Técnico Radiologo | Médico Residente | Médico Residente | Secretaria
DFSSA004014 - Instituto Nacional de Pediatría | 5 | DFSSA004014 | Instituto Nacional de Pediatría | ANGIÓGRAFO ARCO MONOPLANAR | Siemens | Axiom Artis DTC | 46029 | Cardiología | SI |  | NO | Adquisición | 12585600 | 2004-12-27 | 2004-12-27 | 2004-12-27 | 1 | NO | NO | NO | NO | 3 | Médicos cardiologos Hemodinamista | Técnico Radiologo | Enfermera
DFSSA004014 - Instituto Nacional de Pediatría | 6 | DFSSA004014 | Instituto Nacional de Pediatría | MICROSCOPIO PARA NEUROCIRUGÍA | Carl Zeiss | Opmi-NC4 | 441267/6623502046 | Neurocirugía | NO | Obsoleto | NO | Adquisición | 1897500 | 2005-12-27 | 2005-12-27 | 2005-12-27 | 0 | NO | NO | NO | NO | 0 | Médico Neurocirujano | Enfermera
DFSSA004014 - Instituto Nacional de Pediatría | 7 | DFSSA004014 | Instituto Nacional de Pediatría | CÁMARA DE CENTELLEO DE DOS DETECTORES DE ÁNGULO VARIABLE DE APLICACIÓN GENERAL | General Electric | Discovery NM630 | 630X22895 | Medicina Nuclear | SI |  | SI | Donación | 10828600 | 2018-02-22 | 2018-09-21 | 2018-09-21 | 7 | SI | NO | NO | NO | 7 | Médico Nuclear | Fisico Médico | Químico Físico Biologa | Auxiliar de laboratorio | Técnico Radiologo | Auxiliar Administrativo | Auxiliar Administrativo
DFSSA004014 - Instituto Nacional de Pediatría | 8 | DFSSA004014 | Instituto Nacional de Pediatría | ACELERADOR LINEAL DE ALTA ENERGÍA | Elekta | Infinity | 156921 | Radioterapia | SI |  | SI | Adquisición | 69555991.92 | 2022-04-29 | 2022-12-22 |  | 7 | SI | NO | NO | NO | 7 | Médico Nuclear | Fisico Médico | Técnico Radiologo | Técnico Radiologo | Enfermera | Anestesiologo
DFSSA004026 - INSTITUTO NACIONAL DE ENFERMEDADES RESPIRATORIAS ISMAEL COSÍO VILLEGAS | 1 | DFSSA004026 | INSTITUTO NACIONAL DE ENFERMEDADES RESPIRATORIAS ISMAEL COSÍO VILLEGAS | TOMÓGRAFO DE 128 CORTES | SIEMENS | DEFINITION 128 | 54599 | Imagenología | SI |  | NO | Donación | 23235230 | 2015-12-20 | 2016-02-18 | 2016-02-25 | 40 | SI | SI | SI | SI | 2 | MÉDICO RADIOLOGO | TÉCNICO RADIOLOGO
DFSSA004026 - INSTITUTO NACIONAL DE ENFERMEDADES RESPIRATORIAS ISMAEL COSÍO VILLEGAS | 2 | DFSSA004026 | INSTITUTO NACIONAL DE ENFERMEDADES RESPIRATORIAS ISMAEL COSÍO VILLEGAS | TOMÓGRAFO DE 128 CORTES | SIEMENS | SOMATON XCITE | 123307 | Imagenología | SI |  | NO | Adquisición | 26261423.28 | 2022-12-10 | 2022-12-29 | 2023-01-13 | 15 | SI | SI | SI | SI | 2 | MÉDICO RADIOLOGO | TÉCNICO RADIOLOGO
DFSSA004026 - INSTITUTO NACIONAL DE ENFERMEDADES RESPIRATORIAS ISMAEL COSÍO VILLEGAS | 3 | DFSSA004026 | INSTITUTO NACIONAL DE ENFERMEDADES RESPIRATORIAS ISMAEL COSÍO VILLEGAS | ANGIÓGRAFO ARCO BIPLANAR | SIEMENS | ARTIS ZEE FLOOR | 610386 | Hemodinámia | SI |  | NO | Donación | 11063665.82 | 2010-06-10 | 2010-09-12 | 2010-09-24 | 10 | SI | NO | NO | NO | 3 | MÉDICO HEMODINAMISTA | TÉCNICO HEMODINAMISTA | ENFERMERA HEMODINAMISTA
DFSSA004026 - INSTITUTO NACIONAL DE ENFERMEDADES RESPIRATORIAS ISMAEL COSÍO VILLEGAS | 4 | DFSSA004026 | INSTITUTO NACIONAL DE ENFERMEDADES RESPIRATORIAS ISMAEL COSÍO VILLEGAS | TOMÓGRAFO MENOR A 16 CORTES | SIEMENS | SYMBIA T2 | 1092 | Medicina Nuclear | NO | ES UN EQUIPO OBSOLETO Y QUE NO CUENTA CON COBERTURA DE SERVICIO POR EL FABRICANTE | NO | Donación | 8367302.45 | 2006-09-10 | 2006-12-18 | 2006-12-29 | 6 | SI | SI | NO | NO | 3 | MÉDICO NUCLEAR | TÉCNICO NUCLEAR
DFSSA004031 - Instituto Nacional de Cardiología Ignacio Chávez | 1 | DFSSA004031 | Instituto Nacional de Cardiología Ignacio Chávez | UNIDAD PARA TOMOGRAFÍA AXIAL COMPUTARIZADA DE ALTA RESOLUCIÓN. (≥ A 128 CORTES) | General Electric | Revolution CT | REVVX2000066CN | Imagenología | SI |  | SI | Licitacion | 39999997.46 | 2021-10-12 | 2021-11-28 | 2021-12-20 | 17.31 | Si | Si | Si | Si | 6 | Técnico Radiologo | Técnico Radiologo | Médico Radiólogo | Médico Radiólogo | Médico Radiólogo | Enfermera | [5 empty] | Equipo en garantia, que cubre mantenimientos.
DFSSA004031 - Instituto Nacional de Cardiología Ignacio Chávez | 2 | DFSSA004031 | Instituto Nacional de Cardiología Ignacio Chávez | RESONANCIA MAGNÉTICA DE 1.5 TESLAS, UNIDAD DE IMAGEN POR | Siemens | Avanto | 169638 | Imagenología | SI |  | SI | Donación | 12529089 | 2008-11-14 | 2008-11-20 | 2008-11-20 | 4.71 | Si | Si | No | Si | 4 | Técnico radiologo | Médico Radiologo con especialidad en imagenología | Enfermera | Anestesiólogo, si se requiere
DFSSA004031 - Instituto Nacional de Cardiología Ignacio Chávez | 3 | DFSSA004031 | Instituto Nacional de Cardiología Ignacio Chávez | CÁMARA DE CENTELLEO DE UN DETECTOR | General Electric | Millenium ug + Hk | 50443 | Medicina Nuclear | SI |  | SI | Donación | 2120826.5 | 2002-03-26 | 2002-04-12 | 2002-04-22 | 3.84 | Si | Si | No | No | 3 | Técnico radiologo | Médico Nuclear y médico cardiologo | Enfermera
DFSSA004031 - Instituto Nacional de Cardiología Ignacio Chávez | 4 | DFSSA004031 | Instituto Nacional de Cardiología Ignacio Chávez | CÁMARA DE CENTELLEO DE UN DETECTOR | General Electric | Millenium MPS | 4168 | Medicina Nuclear | SI |  | SI | Donación | 2531509 | 2002-03-26 | 2002-04-12 | 2002-04-22 | 3.84 | Si | Si | No | No | 3 | Técnico radiologo | Médico Nuclear y médico cardiologo | Enfermera
DFSSA004031 - Instituto Nacional de Cardiología Ignacio Chávez | 5 | DFSSA004031 | Instituto Nacional de Cardiología Ignacio Chávez | CÁMARA DE CENTELLEO DE UN DETECTOR | Siemens | Symbia Evo | 1017 | Medicina Nuclear | SI |  | SI | Comodato | No aplica | 2015-01-29 | 2015-01-29 | 2015-01-29 | 3.84 | Si | Si | No | No | 3 | Técnico radiólogo | Médico Nuclear y médico cardiologo | Enfermera
DFSSA004031 - Instituto Nacional de Cardiología Ignacio Chávez | 6 | DFSSA004031 | Instituto Nacional de Cardiología Ignacio Chávez | ANGIÓGRAFO ARCO MONOPLANAR | Phillips | Allura clarity Xcelera | 301/112 | Hemodinámia | SI |  | SI | Donación | 10432167.68 | 2015-06-12 | 2015-06-22 | 2015-07-01 | 3.1 | Si | Si | No | Si | 6 | Médico intervensionista | Residente | Residente | Enfermera | Técnico Radiologo | Anestesiólogo, si se requiere
DFSSA004031 - Instituto Nacional de Cardiología Ignacio Chávez | 7 | DFSSA004031 | Instituto Nacional de Cardiología Ignacio Chávez | ANGIÓGRAFO ARCO MONOPLANAR | Phillips | Allura FD20 | 1509 | Hemodinámia | SI |  | SI | Recursus Fiscales | 10560930 | 2008-09-04 | 2008-09-12 | 2008-09-19 | 3.1 | Si | Si | No | Si | 6 | Médico intervensionista | Residente | Residente | Enfermera | Técnico Radiologo | Anestesiólogo, si se requiere
DFSSA004031 - Instituto Nacional de Cardiología Ignacio Chávez | 8 | DFSSA004031 | Instituto Nacional de Cardiología Ignacio Chávez | ANGIÓGRAFO ARCO MONOPLANAR | Siemens | Axion Zee celing | 148303 | Hemodinámia | SI |  | SI | Donación | 10840452 | 2004-04-07 | 2004-04-16 | 2004-04-23 | 3.1 | Si | Si | No | Si | 6 | Médico intervensionista | Residente | Residente | Enfermera | Técnico Radiologo | Anestesiólogo, si se requiere
DFSSA004031 - Instituto Nacional de Cardiología Ignacio Chávez | 9 | DFSSA004031 | Instituto Nacional de Cardiología Ignacio Chávez | ANGIÓGRAFO ARCO MONOPLANAR | Philips | Azurion 7 M12 | 365 | Hemodinámia | SI |  | SI | Donación | 22295199.8 | 2019-01-02 | 2019-01-02 | 2019-01-02 | 3.1 | Si | Si | No | Si | 6 | Médico intervensionista | Residente | Residente | Enfermera | Técnico Radiologo | Anestesiólogo, si se requiere
DFSSA004055 - Instituto Nacional de Ciencias Medica y Nutrición Salvador Zubiran | 2 | DFSSA004055 | Instituto Nacional de Ciencias Medica y Nutrición Salvador Zubiran | TOMOGRAFÍA COMPUTARIZADA MULTICORTES DE 16 O 20 CORTES, UNIDAD PARA | General Electric | Optima CT 580 | CT428207CN5 | UNIDAD DE RADIONCOLOGIA | SI | No Aplica | SI | Adquisición | 1594042.39 | 2012-06-14 | 2012-12-05 | 2012-12-10 | 25 | si | si | no | no | 6 | 2 Fisicos Médicos | 2 Tecnico Radiologo | 1 médico Radio-oncologo | 1 Personal Administrativo | [7 empty] | Preventivo y Correctivo
DFSSA004055 - Instituto Nacional de Ciencias Medica y Nutrición Salvador Zubiran | 3 | DFSSA004055 | Instituto Nacional de Ciencias Medica y Nutrición Salvador Zubiran | MASTÓGRAFO DIGITAL CON TOMOSÍNTESIS | Hologic | Dimensions | 81011144142 | Radiología e Imagen | SI | No Aplica | SI | Adquisición | 6989000 | 2014-10-13 | 2015-01-30 | 2015-02-10 | 12 | si | si | no | no | 1 | Tecnico Radiologo | [10 empty] | Preventivo y Correctivo
DFSSA004055 - Instituto Nacional de Ciencias Medica y Nutrición Salvador Zubiran | 4 | DFSSA004055 | Instituto Nacional de Ciencias Medica y Nutrición Salvador Zubiran | MASTÓGRAFO DIGITAL | Hologic | Selenia | 28404083212 | Radiología e Imagen | SI | No Aplica | SI | Donación | 0 | 2008-11-19 | 2008-11-20 | 2009-01-21 | 12 | si | si | no | no | 1 | Tecnico Radiologo | [10 empty] | Preventivo y Correctivo
DFSSA004055 - Instituto Nacional de Ciencias Medica y Nutrición Salvador Zubiran | 5 | DFSSA004055 | Instituto Nacional de Ciencias Medica y Nutrición Salvador Zubiran | TOMÓGRAFO DE 128 CORTES | Philips | Icon Spectral CT | 77061236 | Radiología e Imagen | SI | No Aplica | SI | Donación | 44679784.96 | 2018-12-07 | 2019-01-03 | 2019-01-03 | 35 | si | si | no | no | 2 | Tecnico Radiologo | Enfermera | [9 empty] | Preventivo y Correctivo
DFSSA004055 - Instituto Nacional de Ciencias Medica y Nutrición Salvador Zubiran | 6 | DFSSA004055 | Instituto Nacional de Ciencias Medica y Nutrición Salvador Zubiran | TOMOGRAFÍA COMPUTARIZADA MULTICORTES DE 64 CORTES, UNIDAD PARA | General Electric | Ligthspeed 64 VCT | 406486CN1/5487VCT | Radiología e Imagen | SI | No Aplica | SI | Donación | 0 | 2008-11-14 | 2008-09-12 | 2008-09-26 | 35 | si | si | no | no | 2 | Tecnico Radiologo | Enfermera | [9 empty] | Preventivo y Correctivo
DFSSA004055 - Instituto Nacional de Ciencias Medica y Nutrición Salvador Zubiran | 7 | DFSSA004055 | Instituto Nacional de Ciencias Medica y Nutrición Salvador Zubiran | TOMÓGRAFO DE 128 CORTES | General Electric | Revolution EVO | CTRBX1800087CNAW | Urgencias | SI | No Aplica | SI | Donación | 0 | 2018-06-01 | 2018-09-28 | 2018-09-28 | 40 | si | si | no | no | 2 | Tecnico Radiologo | Enfermera | [9 empty] | Preventivo y Correctivo
DFSSA004055 - Instituto Nacional de Ciencias Medica y Nutrición Salvador Zubiran | 8 | DFSSA004055 | Instituto Nacional de Ciencias Medica y Nutrición Salvador Zubiran | EQUIPO DE TOMOGRAFÍA POR EMISIÓN DE POSITRONES CON TOMOGRAFÍA AXIAL COMPUTARIZADA (PET-CT) | General Electric | Discovery 710 | PT7101600063PT | Medicina Nuclear | SI | No Aplica | SI | Llave en mano | 49588840 | 2016-12-31 | 2016-12-31 | 2017-09-30 | 10 | si | si | no | no | 4 | Fisico Medico | Medico | 2 Tecnico Radiologo | [8 empty] | Preventivo y Correctivo
DFSSA004055 - Instituto Nacional de Ciencias Medica y Nutrición Salvador Zubiran | 9 | DFSSA004055 | Instituto Nacional de Ciencias Medica y Nutrición Salvador Zubiran | RESONANCIA MAGNÉTICA DE 1.5 TESLAS, UNIDAD DE IMAGEN POR | General Electric | Signa Infinyti Mr 1.5T | 5606XHR | Radiología e Imagen | SI | No Aplica | SI | Arrendamiento | 13000500 | 2008-06-04 | 2015-08-01 | 2015-11-01 | 22 | si | si | no | si | 2 | Tecnico Radiologo | Enfermera | [9 empty] | Preventivo y Correctivo
DFSSA004055 - Instituto Nacional de Ciencias Medica y Nutrición Salvador Zubiran | 10 | DFSSA004055 | Instituto Nacional de Ciencias Medica y Nutrición Salvador Zubiran | ANGIÓGRAFO ARCO BIPLANAR | Philips | Azurion 7 | 77535732 | Radiología e Imagen | SI | No Aplica | SI | Donación | 21422880 | 2018-06-01 | 2019-01-03 | 2019-01-03 | 5 | si | si | no | no | 5 | 2 Tecnico Radiologo | 2 Enfermera | 1 Médico Especialista | [8 empty] | Preventivo y Correctivo
DFSSA004055 - Instituto Nacional de Ciencias Medicasd y Nutrición Salvador Zubirán | 1 | DFSSA004055 | Instituto Nacional de Ciencias Medicasd y Nutrición Salvador Zubirán | ACELERADOR LINEAL DE ALTA ENERGÍA | Varian | True Beam | 1343 | Unidad de Radioterapia | SI | No Aplica | SI | Adquisición | 100995458.54 | 2012-06-14 | 2012-11-13 | 2013-12-10 | 50 | si | si | no | no | 7 | 2 Médicos | 2 Fisico Médico | 2 Tecnico Radiologo | 1 Personal Administrativo | [7 empty] | Preventivo y Correctivo
DFSSA004060 - Instituto Nacional de Neurología y Neurocirugía | 1 | DFSSA004060 | Instituto Nacional de Neurología y Neurocirugía | ACELERADOR LINEAL DEDICADO A RADIOCIRUGÍA | Varian Medical Systems | Truebeam STX | 2425 | Radiocirugía | SI | no aplica | SI | Adquisición | 125828120.88 | 2016-05-30 | 2016-07-28 | 2016-11-19 | 30 | SI | SI | NO | NO | 5 | RADIONCÓLOGO | FÍSICO MÉDICO | NEUROCIRUJANO | TÉCNICO RADIOTERAPEUTA | TÉCNICO RADIOTERAPEUTA | [6 empty] | Preventivo y Correctivo
DFSSA004060 - Instituto Nacional de Neurología y Neurocirugía | 2 | DFSSA004060 | Instituto Nacional de Neurología y Neurocirugía | TOMOGRAFÍA COMPUTARIZADA MULTICORTES DE 64 CORTES, UNIDAD PARA | Siemens | Somatom Sensation | 54981 | Tomografía | NO | En proceso de baja | NO | Donación |  | 2007-10-31 |  |  | 25 | SI | SI | SI | SI | 6 | FÍSICO MÉDICO | MÉDICO RADIOLOGO CON SUBESPECIALIDAD EN NEUROIMAGEN | MÉDICO RADIOLOGO CON SUBESPECIALIDAD EN NEUROIMAGEN | TÉCNICO RADIORADIOLOGO | TÉCNICO RADIOLOGO | TÉCNICO RADIOLOGO | [5 empty] | En proceso de sustitución
DFSSA004060 - Instituto Nacional de Neurología y Neurocirugía | 3 | DFSSA004060 | Instituto Nacional de Neurología y Neurocirugía | EQUIPO DE TOMOGRAFÍA POR EMISIÓN DE POSITRONES CON TOMOGRAFÍA AXIAL COMPUTARIZADA (PET-CT) | Siemens | Biograph MCT | 11050 | Medicina Nuclear | SI | no aplica | SI | Adquisición |  | 2011-08-02 |  |  | 4 | SI | SI | NO | NO | 6 | FÍSICO MÉDICO | FÍSICO MÉDICO | TÉCNICO RADIOTERAPEUTA | TÉCNICO RADIOTERAPEUTA | MÉDICO RADIOLOGO CON SUBESPECIALIDAD EN NEUROCIENCIAS NUCLEARES | MÉDICO RADIOLOGO CON SUBESPECIALIDAD EN NEUROCIENCIAS NUCLEARES | [5 empty] | Preventivo y Correctivo
DFSSA004060 - Instituto Nacional de Neurología y Neurocirugía | 4 | DFSSA004060 | Instituto Nacional de Neurología y Neurocirugía | RESONANCIA MAGNÉTICA DE 1.5 TESLAS, UNIDAD DE IMAGEN POR | General Electric | Ecoshspeed | 2884783MR | Resonancia Magnética | SI | no aplica | SI | Donación | 21341401.21 | 2011-03-01 |  |  | 20 | SI | SI | SI | SI | 4 | FÍSICO MÉDICO | TÉCNICO RADIOLOGO | ANESTESIOLOGO | MÉDICO RADIOLOGO CON SUBESPECIALIDAD EN RESONANCIA MAGNETICA | [7 empty] | Preventivo y Correctivo
DFSSA004060 - Instituto Nacional de Neurología y Neurocirugía | 5 | DFSSA004060 | Instituto Nacional de Neurología y Neurocirugía | RESONANCIA MAGNÉTICA DE 3.0 TESLAS, UNIDAD DE IMAGEN POR | Siemens | Magnetom | 45972 | Resonancia Magnética | SI | no aplica | SI | Donación | 31998600 | 2016-07-05 |  |  | 20 | SI | SI | SI | SI | 4 | FÍSICO MÉDICO | TÉCNICO RADIOLOGO | ANESTESIOLOGO | MÉDICO RADIOLOGO CON SUBESPECIALIDAD EN RESONANCIA MAGNETICA | [7 empty] | Preventivo y Correctivo
DFSSA004060 - Instituto Nacional de Neurología y Neurocirugía | 6 | DFSSA004060 | Instituto Nacional de Neurología y Neurocirugía | ANGIÓGRAFO ARCO BIPLANAR | Siemens | Axiom Artis | 53060 | Terapia Endovascular | SI | no aplica | SI | Adquisición | 11385000 | 2005-12-20 |  |  | 4 | SI | SI | NO | SI | 3 | TÉCNICO RADIOLOGO | MEDICO CON SUBESPECIALIDAD EN TERAPIA ENDOVASCULAR NEUROLOGICA | MEDICO CON SUBESPECIALIDAD EN TERAPIA ENDOVASCULAR NEUROLOGICA | [8 empty] | Preventivo y Correctivo
DFSSA004060 - Instituto Nacional de Neurología y Neurocirugía | 7 | DFSSA004060 | Instituto Nacional de Neurología y Neurocirugía | ANGIÓGRAFO ARCO MONOPLANAR | Siemens | Artis Zeego | 160400 | Terapia Endovascular | SI | no aplica | SI | Adquisición |  | 2011-08-02 |  |  | 4 | SI | SI | NO | SI | 3 | TÉCNICO RADIOLOGO | MEDICO CON SUBESPECIALIDAD EN TERAPIA ENDOVASCULAR NEUROLOGICA | MEDICO CON SUBESPECIALIDAD EN TERAPIA ENDOVASCULAR NEUROLOGICA | [8 empty] | Preventivo y Correctivo
DFSSA004060 - Instituto Nacional de Neurología y Neurocirugía | 8 | DFSSA004060 | Instituto Nacional de Neurología y Neurocirugía | MICROSCOPIO PARA NEUROCIRUGÍA | Carl Zeiss | Opmi Pentero | 6631403105 | Quirófano | NO | Equipo sujeto a reubicación | SI | Donación | 2657351.21 | 2008-02-19 | 2008-02-19 | 2008-02-20 | 0 | SI | SI | SI | SI | 1 | NEUROCIRUJANO | [10 empty] | Posible donación a otra institución
DFSSA004060 - Instituto Nacional de Neurología y Neurocirugía | 9 | DFSSA004060 | Instituto Nacional de Neurología y Neurocirugía | MICROSCOPIO PARA NEUROCIRUGÍA | Carl Zeiss | Opmi Pentero | 66311480601 | Quirófano | SI | no aplica | SI | Donación | 1620441.51 | 2012-08-08 | 2012-08-08 | 2012-08-09 | 0 | SI | SI | SI | SI | 1 | NEUROCIRUJANO | [10 empty] | Posible reubicación para enseñanza en cirugía experimental
DFSSA004060 - Instituto Nacional de Neurología y Neurocirugía | 10 | DFSSA004060 | Instituto Nacional de Neurología y Neurocirugía | MICROSCOPIO PARA NEUROCIRUGÍA | Carl Zeiss | Opmi Pentero 900 | 6637120781 | Quirófano | SI | no aplica | SI | Donación | 7384313.71 | 2018-09-27 | 2018-09-27 | 2018-09-28 | 2 | SI | SI | SI | SI | 1 | NEUROCIRUJANO | [10 empty] | Preventivo y Correctivo
DFSSA004060 - Instituto Nacional de Neurología y Neurocirugía | 11 | DFSSA004060 | Instituto Nacional de Neurología y Neurocirugía | MICROSCOPIO PARA NEUROCIRUGÍA | Carl Zeiss | Opmi Pentero 900 | 6637120783 | Quirófano | SI | no aplica | SI | Donación | 7384313.71 | 2018-09-27 | 2018-09-27 | 2018-09-28 | 2 | SI | SI | SI | SI | 1 | NEUROCIRUJANO | [10 empty] | Preventivo y Correctivo
DFSSA004060 - Instituto Nacional de Neurología y Neurocirugía | 12 | DFSSA004060 | Instituto Nacional de Neurología y Neurocirugía | MICROSCOPIO PARA NEUROCIRUGÍA | Carl Zeiss | Opmi Pentero 800 | 6641721407 | Quirófano | SI | no aplica | SI | Adquisición | 7755644 | 2021-12-10 | 2021-12-30 | 2022-01-19 | 2 | SI | SI | SI | SI | 1 | NEUROCIRUJANO | [10 empty] | En Garantía
DFSSA004060 - Instituto Nacional de Neurología y Neurocirugía | 13 | DFSSA004060 | Instituto Nacional de Neurología y Neurocirugía | MICROSCOPIO PARA NEUROCIRUGÍA | Carl Zeiss | Kinevo | 6640123293 | Quirófano | SI | no aplica | SI | Adquisición | 14095566 | 2021-12-10 | 2021-12-30 | 2022-01-24 | 2 | SI | SI | SI | SI | 1 | NEUROCIRUJANO | [10 empty] | En Garantía
DFSSA004060 - Instituto Nacional de Neurología y Neurocirugía | 14 | DFSSA004060 | Instituto Nacional de Neurología y Neurocirugía | NAVEGADOR, SISTEMA DE IMAGEN GUIADA PARA CIRUGÍA | Brainlab | Curve | 9799618001 | Quirófano | SI | no aplica | SI | Donación |  | 2018-10-04 | 2018-10-05 | 2018-11-06 | 1 | SI | SI | SI | SI | 1 | NEUROCIRUJANO | [10 empty] | Preventivo y Correctivo
DFSSA004060 - Instituto Nacional de Neurología y Neurocirugía | 15 | DFSSA004060 | Instituto Nacional de Neurología y Neurocirugía | TOMOGRAFÍA COMPUTARIZADA MULTICORTES DE 32 O 40 CORTES, UNIDAD PARA | Mobius | Airo | AIRO-0252 | Quirófano | NO | Falta de refacciones | NO | Donación |  | 2018-09-22 | 2018-10-05 | 2019-05-06 | 1 | SI | SI | SI | SI | 1 | NEUROCIRUJANO | [10 empty] | En proceso de contratación de servicio
DFSSA004060 - Instituto Nacional de Neurología y Neurocirugía | 16 | DFSSA004060 | Instituto Nacional de Neurología y Neurocirugía | TOMÓGRAFO DE 128 CORTES | Siemens | Xcite | 123313 | Tomografía | NO | En instalación | SI | Donación |  |  | 2022-12-05 |  | 0 | [16 empty] | En Garantía
DFSSA004084 - Hospital Infantil de México Federico Gómez | 1 | DFSSA004084 | Hospital Infantil de México Federico Gómez | ACELERADOR LINEAL DE ALTA ENERGÍA | ELEKTA | INFINITY | 154467 | RADIOTERAPIA | SI |  | SI | Adquisición | 103898000 | 2017-05-24 | 2017-09-11 | 2017-12-15 | 15 | SI | SI | NO | NO | 14 | MEDICO ADSCRITO | MEDICO ADSCRITO | RESIDENTE | RESIDENTE | RESIDENTE | RESIDENTE | RESIDENTE | TÉCNICO RADIOLOGO | TÉCNICO RADIOLOGO | TÉCNICO RADIOLOGO | TÉCNICO RADIOLOGO
DFSSA004084 - Hospital Infantil de México Federico Gómez | 2 | DFSSA004084 | Hospital Infantil de México Federico Gómez | TOMÓGRAFO DE 128 CORTES | SIEMENS | Somatom definition AS | 65776 | Imagenología | SI |  | SI | Adquisición | 11158858.03 | 2012-11-30 | 2012-12-15 | 2012-12-31 | 35 | SI | SI | SI | SI | 6 | MEDICO ADSCRITO | MEDICO ADSCRITO | TÉCNICO | TÉCNICO | TÉCNICO | TÉCNICO
DFSSA004084 - Hospital Infantil de México Federico Gómez | 3 | DFSSA004084 | Hospital Infantil de México Federico Gómez | RESONANCIA MAGNÉTICA DE 3.0 TESLAS, UNIDAD DE IMAGEN POR | SIEMENS | MAGNETOM SKYRA | 145296 | Imagenología | SI |  | SI | Donación | 48520450.1 | 2018-06-04 | 2018-08-21 | 2018-09-08 | 20 | SI | SI | NO | SI | 6 | MEDICO ADSCRITO | MEDICO ADSCRITO | TÉCNICO | TÉCNICO | TÉCNICO | TÉCNICO
DFSSA004084 - Hospital Infantil de México Federico Gómez | 4 | DFSSA004084 | Hospital Infantil de México Federico Gómez | ANGIÓGRAFO ARCO BIPLANAR | PHILIIPS | Azurion 7 | 148 | Hemodinámia | SI |  | SI | Donación | 30914000.02 | 2018-11-09 | 2018-12-06 | 2019-02-21 | 2 | SI | NO | NO | NO | 11 | ANESTESIOLOGO RESIDENTE | ANESTESIOLOGO DE BASE | ENFRMERA | ENFERMERA | TÉCNICO RADIOLOGO | CARDIOLOGO INTERVENSIONITA PEDIÁTRA | MÉDICO ADSCRITO | RESIDENTE DE HEMODINAMIA | RESIDENTE DE HEMODINAMIA | RESIDENTE DE HEMODINAMIA | RESIDENTE DE CARDIOLOGÍA
DFSSA004084 - Hospital Infantil de México Federico Gómez | 5 | DFSSA004084 | Hospital Infantil de México Federico Gómez | MICROSCOPIO PARA NEUROCIRUGÍA | Carl Zeiss | Pentero | 6631480537 | Neurocirugía | SI |  | SI | Adquisición | 3932741.74 | 2012-07-31 | 2012-08-15 | 2012-08-15 | 1 | SI | NO | NO | NO | 1 | MEDICO ADSCRITO
DFSSA004084 - Hospital Infantil de México Federico Gómez | 6 | DFSSA004084 | Hospital Infantil de México Federico Gómez | CÁMARA DE CENTELLEO DE DOS DETECTORES DE ÁNGULO VARIABLE DE APLICACIÓN GENERAL | Siemens | Symbia T16 | 1035 | MEDICINA NUCLEAR | SI |  | SI | Adquisición | 11750700 | 2010-03-01 | 2010-03-15 | 2010-04-01 | 9 | SI | NO | NO | NO | 3 | MEDICO ADSCRITO | MEDICO ADSCRITO | TÉCNICO
DFSSA004096 - Instituto Nacional de Perinatología Isidro Espinosa de los Reyes | 1 | DFSSA004096 | Instituto Nacional de Perinatología Isidro Espinosa de los Reyes | MASTÓGRAFO DIGITAL CON ESTEREOTAXIA Y TOMOSÍNTESIS | Hologic | Selenia Dimensions 2D2 | SDM-SYS-6000-2D | Imagenología | SI | No aplica | SI | Donación | 0 | 2018-06-25 | 2018-07-05 | 2018-07-06 | 15 | SI | NO | NO | NO | 2 | Médico Radiólogo | Técnico Radiólogo | [9 empty] | Equipo donado por lo que no se cuenta con el monto de adquisición
DFSSA004096 - Instituto Nacional de Perinatología Isidro Espinosa de los Reyes | 2 | DFSSA004096 | Instituto Nacional de Perinatología Isidro Espinosa de los Reyes | RESONANCIA MAGNÉTICA DE 1.5 TESLAS, UNIDAD DE IMAGEN POR | Philips | Ingenia Ambition X | 47329 | Imagenología | SI | No aplica | SI | Donación | 0 | 2021-02-16 | 2021-06-30 | 2021-07-19 | 4 | SI | NO | NO | NO | 3 | Enfermera | Enfermera | Técnico Radiólogo | [8 empty] | Equipo donado por lo que no se cuenta con el monto de adquisición
DFSSA004154 - Hospital Psiquiatrico Fray Bernardino Álvarez | 1 | DFSSA004154 | Hospital Psiquiatrico Fray Bernardino Álvarez | TOMOGRAFÍA COMPUTARIZADA MULTICORTES DE 16 O 20 CORTES, UNIDAD PARA | Hitachi Medical Systems | SUPRIA 16 | W5051 G1Z0330717 | Imagenología | SI |  | NO | Donación | $10,424 920.00 | 2018-11-27 | 2019-01-01 | 2019-01-01 | 5 | SI | NO | NO | NO | 2 | MEDICO RADIÓLOGO | TÉCNICO RADIÓLOGO
DFSSA004154 - Hospital Psiquiatrico Fray Bernardino Álvarez | 2 | DFSSA004154 | Hospital Psiquiatrico Fray Bernardino Álvarez | RESONANCIA MAGNÉTICA DE 1.5 TESLAS, UNIDAD DE IMAGEN POR | Philips | MULTIVA | 1031960 | Imagenología | SI |  | SI | Donación | $34,363 512.02 | 2018-09-11 | 2018-12-01 | 2019-08-12 | 3 | SI | NO | NO | NO | 2 | MEDICO RADIÓLOGO | TÉCNICO RADIÓLOGO | [9 empty] | CONTRATO DE MANTENIMIENTO PREVENTIVO Y CORRECTIVO
DURANGO | 1 | DGSSA017872 | HOSPITAL GENERAL 450 | TOMOGRAFÍA COMPUTARIZADA MULTICORTES DE 64 CORTES, UNIDAD PARA | General Electric | Light Speed VCT | 132546VCT | Imagenología | SI |  | NO | Adquisición | se ignora | 2015-09-01 | 2015-09-29 | 2015-10-10 | 21 | SI | SI | SI | SI | 7 | Técnico Radiólogo | Técnico Radiólogo | Técnico Radiólogo | Técnico Radiólogo | Técnico Radiólogo | Técnico Radiólogo | Médico Imagenólogo
DURANGO | 2 | DGSSA017872 | HOSPITAL GENERAL 450 | RESONANCIA MAGNÉTICA DE 1.5 TESLAS, UNIDAD DE IMAGEN POR | General Electric | Sigma Hdi | 2835050HDi | Imagenología | SI |  | NO | Adquisición | se ignora | 2015-09-01 | 2015-09-29 | 2015-10-10 | 24 | SI | SI | NO | NO | 3 | Técnico Radiólogo | Técnico Radiólogo | Médico Imagenólogo | [8 empty] | El equipo se reporta funcionando pero falta de calibración
DURANGO | 3 | DGSSA017872 | HOSPITAL GENERAL 450 | ANGIÓGRAFO ARCO MONOPLANAR | General Electric | Innova 3100 | 283502INNOVA | Hemodinámia | NO | En reparacion | NO | Adquisición | se ignora | 2015-09-01 | 2015-09-29 | 2015-10-10 | 4 | NO | NO | NO | NO | 0
DURANGO | 4 | DGSSA017872 | HOSPITAL GENERAL 450 | NAVEGADOR, SISTEMA DE IMAGEN GUIADA PARA CIRUGÍA | Fiagon | E 011103 | 14-0185 | Quirófanos | SI |  | NO | Adquisición | $9,833,100, no hay desgloce individual | 2015-09-01 | 2015-09-29 | 2015-10-10 | 0 | SI | SI | NO | NO | 2 | Técnico Radiólogo | Técnico Radiólogo
DURANGO | 5 | DGSSA017872 | HOSPITAL GENERAL 450 | MICROSCOPIO PARA NEUROCIRUGÍA | Carl Zeiss | Pentero 900 | 6637102785 | Quirófanos | NO | Falta de mantenimiento correctivo | NO | Adquisición | se ignora | 2015-09-01 | 2015-09-29 | 2015-10-10 | 0 | NO | NO | NO | NO | 0
DURANGO |  | DGSSA017872 | Hospital General 450 | LITOTRIPTOR ELECTROCONDUCTIVO | Direx Medical Systems | Duet Magna | 5044 | Quirófanos | NO | Falta de mantenimiento | NO | Adquisición | $12,303,348.21, | 2013-10-18 | 2014-06-23 | 2014-06-24 | 0 | NO | NO | NO | NO | 0
DURANGO | 6 | DGSSA017761 | Hospital General Lerdo | MASTÓGRAFO ANALÓGICO CON DIGITALIZADOR (CR) | phillips | 3122509 | 457102 | Imagenología | SI |  | NO | Traslado | 0 | 2021-11-25 | 2021-11-25 | 2021-12-08 | 5 | SI | NO | NO | NO | 1 | Técnico Radiólogo | [10 empty] | Falta equipo de computo y CPU para CR
DURANGO | 7 | DGSSA001446 | HOSPITAL GENERAL DE SANTA MARIA DEL ORO | MASTÓGRAFO ANALÓGICO CON DIGITALIZADOR (CR) | Hologic | M-IV | 25419,25469,PI0212809351,0212890867 | Imagenología | SI |  | NO | Adquisición | 775200 | 2012-12-29 | 2014-09-24 | 2015-05-13 | 6 | SI | NO | NO | NO | 1 | Técnico Radiólogo
DURANGO | 8 | DGSSA017761 | HOSPITAL GENERAL LERDO | TOMÓGRAFO MENOR A 16 CORTES | Siemens | Somatom Emotion 16 | 69633 | Radioterapia | SI |  | NO | Adquisición | 8774500 | 2009-04-29 | 2010-07-01 | 2010-09-27 | 5 | SI | SI | NO | NO | 1 | Técnico Radiólogo
DURANGO | 9 | DGSSA001895 | HOSPITAL GENERAL SANTIAGO PAPASQUIARO | MASTÓGRAFO ANALÓGICO CON DIGITALIZADOR (CR) | Planmed | Sophie Classics | WICVS32192 | Imagenología | SI |  | NO | Adquisición | 944651 | 2012-08-07 | 2012-10-25 | 2012-10-25 | 10 | SI | NO | NO | NO | 1 | Técnico Radiólogo
DURANGO | 10 | DGSSA001574 | HOSPITAL INTEGRAL DEL SALTO | MASTÓGRAFO ANALÓGICO CON DIGITALIZADOR (CR) | Hologic | Lorad M-IV | 19102137394 | Imagenología | SI |  | NO | Adquisición | 0 | 2016-06-05 | 2016-07-15 | 2016-08-01 | 5 | SI | NO | NO | NO | 1 | Técnico Radiólogo | [10 empty] | No se cuenta en los archivos del hospital ni del estado con los costos de adquisición
DURANGO | 11 | DGSSA000116 | HOSPITAL GENERAL DE CUENCAME | MASTÓGRAFO ANALÓGICO CON DIGITALIZADOR (CR) | INSTRUMENTARIUM | Alpha RT | 8687 | Imagenología | SI |  | NO | Donación | 0 | 2005-08-16 | 2015-09-01 | 2005-10-19 | 3 | SI | NO | NO | NO | 1 | Técnico Radiólogo
DURANGO | 12 | DGSSA000186 | CENTRO ESTATAL DE CANCEROLOGIA | MASTÓGRAFO ANALÓGICO CON DIGITALIZADOR (CR) | Hologic | Lorad M-IV | 19204044402 | Imagenología | SI |  | NO | Donación | 0 | 2004-05-01 | 2005-02-01 | 2005-06-01 | 4 | SI | SI | NO | NO | 2 | Técnico Radiólogo | Técnico Radiólogo | [9 empty] | La etereotaxia no funciona, solo funciona para hacer mastografias, pero no se pueden hacer biopsias o marcajes
DURANGO | 13 | DGSSA000186 | CENTRO ESTATAL DE CANCEROLOGIA | SISTEMA DE TERAPIA DE RADIACIÓN CON RAYOS X | Accuray | HDA | 110564 | Radioterapia | SI |  | NO | Adquisición | 100000000 | 2015-05-01 | 2015-11-15 | 2016-06-06 | 30 | SI | SI | NO | NO | 9 | Encargado de Seguridad Radiológica | Médico | Radioterapeuta | Radioterapeuta | Radioterapeuta | Radioterapeuta | Dosimetrista | Enfermera | Enfermera
DURANGO | 14 | DGSSA000186 | CENTRO ESTATAL DE CANCEROLOGIA | UNIDAD DE RADIOTERAPIA CON COBALTO 60 | Theratronics | T1000 | 22 | Radioterapia | NO | Obsoleto | NO | Donación | 15000000 | 1995-07-10 | 1995-09-15 | 1995-11-15 | 0 | No | No | NO | NO | 0
DURANGO | 15 | DGSSA000186 | CENTRO ESTATAL DE CANCEROLOGIA | TOMOGRAFÍA COMPUTARIZADA MULTICORTES DE 16 O 20 CORTES, UNIDAD PARA | Siemens | Somatom Emotion AS | 95614 | Radioterapia | SI |  | NO | Adquisición | 0 | 2015-05-01 | 2015-11-15 | 2016-06-06 | 5 | SI | SI | NO | NO | 9 | Físico Médico | Médico | Radioterapeuta | Radioterapeuta | Radioterapeuta | Radioterapeuta | Dosimetrista | Enfermera | Enfermera
DURANGO | 16 | DGSSA000186 | CENTRO ESTATAL DE CANCEROLOGIA | UNIDAD DE RADIOTERAPIA INTRACAVITARIA CON COBALTO 60 | Eckert & Ziegler | SagiNova | 129 | Radioterapia | SI |  | NO | Donación | 0 | 2020-01-06 | 17 marzo 2021 | 29/03/2021 | 1 | SI | SI | NO | NO | 3 | Físico Médico | Radioterapeuta | Enfermera
DURANGO | 17 | DGSSA000191 | HOSPITAL GENERAL DE DURANGO | MASTÓGRAFO ANALÓGICO CON DIGITALIZADOR (CR) | Hologic | Lorad M-IV | 19201137087 | Imagenología | SI |  | NO | Adquisición | 0 | 2015-08-03 | 2015-07-07 | 2015-10-01 | 10 | SI | SI | NO | NO | 1 | Técnico Radiólogo
DURANGO | 18 | DGSSA000191 | HOSPITAL GENERAL DE DURANGO | MASTÓGRAFO DIGITAL CON ESTEREOTAXIA | Hologic | Selenia | 28401082717 | Imagenología | SI |  | NO | Adquisición | 6292600 | 2008-04-15 | 2008-04-17 | 2008-04-01 | 10 | SI | SI | NO | NO | 2 | Técnico Radiólogo | Medico Especialista es Mastologia
DURANGO | 19 | DGSSA000191 | HOSPITAL GENERAL DE DURANGO | TOMÓGRAFO MENOR A 16 CORTES | Siemens | Somatom Emotion | 37333 | Imagenología | SI |  | NO | Donación | 0 | 2008-06-01 | 2008-11-25 | 2008-11-30 | 5 | NO | NO | SI | SI | 3 | Técnico Radiólogo | Técnico Radiólogo | Técnico Radiólogo
DURANGO | 20 | DGSSA000191 | HOSPITAL GENERAL DE DURANGO | TOMOGRAFÍA COMPUTARIZADA MULTICORTES DE 32 O 40 CORTES, UNIDAD PARA | Siemens | SCOPE | 92977/311251 | Imagenología | SI |  | NO | Adquisición | 16000000 | 2017-06-01 | 2017-11-16 | 2017-11-18 | 30 | SI | SI | NO | NO | 3 | Médico Radiólogo | Técnico Radiólogo | Técnico Radiólogo
DURANGO | 21 | DGSSA000191 | HOSPITAL GENERAL DE DURANGO | RESONANCIA MAGNÉTICA DE 0.35 TESLAS, UNIDAD DE IMAGEN POR | Siemens | MAGNETOM C | 48522 | Imagenología | SI |  | NO | Adquisición | 0 | 2009-09-01 | 2010-06-01 | 2010-06-01 | 5 | SI | NO | SI | SI | 3 | Médico Radiólogo | Técnico Radiólogo | Técnico Radiólogo
DURANGO | 22 | DGSSA003131 | UNEME CANCER DE MAMA GOMEZ PALACIO(DEDICAM) | MASTÓGRAFO ANALÓGICO CON DIGITALIZADOR (CR) | Hologic | Lorad M-IV | 19201137086 | Imagenología | SI |  | NO | Adquisición | 1750000 | 2012-10-01 | 2013-02-01 | 2013-04-06 | 21 | SI | SI | NO | NO | 2 | Técnico Radiólogo | Técnico Radiólogo | [9 empty] | EL DIGITALIZADOR DE ESTA UNIDAD MEDICA LE DA SERVICIO A LOS TRES MASTOGRAFOS
DURANGO | 23 | DGSSA003131 | UNEME CANCER DE MAMA GOMEZ PALACIO(DEDICAM) | MASTÓGRAFO ANALÓGICO CON DIGITALIZADOR (CR) | Hologic | Lorad M-IV | 19201137085 | Imagenología | SI |  | NO | Adquisición | 1750000 | 2012-10-01 | 2013-02-01 | 2013-04-06 | 23 | SI | SI | NO | NO | 2 | Técnico Radiólogo | Técnico Radiólogo | [9 empty] | EL DIGITALIZADOR DE ESTA UNIDAD MEDICA LE DA SERVICIO A LOS TRES MASTOGRAFOS
DURANGO | 24 | DGSSA003131 | UNEME CANCER DE MAMA GOMEZ PALACIO(DEDICAM) | MASTÓGRAFO ANALÓGICO CON ESTEREOTAXIA | Hologic | Lorad M-IV | 19211127080 | Imagenología | SI |  | NO | Adquisición | 1750000 | 2012-10-01 | 2013-02-01 | 2013-04-06 | 21 | SI | SI | NO | NO | 2 | Técnico Radiólogo | Técnico Radiólogo | [9 empty] | EL DIGITALIZADOR DE ESTA UNIDAD MEDICA LE DA SERVICIO A LOS TRES MASTOGRAFOS
DURANGO | 25 | DGSSA017266 | CLINICA DE DIABETES | MASTÓGRAFO ANALÓGICO CON DIGITALIZADOR (CR) | Hologic | LORAD M-IV | 19507076806 | Imagenología | SI |  | NO | Comodato | 0 | 2015-03-02 | 2015-03-02 | 2015-03-02 | 20 | SI | NO | NO | NO | 1 | Técnico Radiólogo | [10 empty] | Está en trámite la donación del equipo a los servicios de salud de durango o en su caso la actualización del convenio de comodato el cual concluyó el pasado de mes de marzo
DURANGO | 26 | DGSSA002414 | HOSPITAL NUEVO GOMEZ PALACIO, DGO | TOMOGRAFÍA COMPUTARIZADA MULTICORTES DE 16 O 20 CORTES, UNIDAD PARA | Siemens | 10046799 | 92703 | Imagenología | SI |  | NO | Adquisición | 0 | 2016-06-01 | 2016-11-01 | 2021-08-02 | 12 | SI | SI | NO | NO | 3 | Médico Radiólogo | Médico Radiólogo | Médico Radiólogo
DURANGO | 27 | DGSSA002414 | HOSPITAL NUEVO GOMEZ PALACIO, DGO | RESONANCIA MAGNÉTICA DE 1.5 TESLAS, UNIDAD DE IMAGEN POR | Siemens | 10432914 | 42654 | Imagenología | NO | Falta de mantenimiento correctivo | NO | Adquisición | 0 | 2016-06-01 | 2016-11-01 | 00/00/0000 | 0 | NO | NO | NO | NO | 0
DURANGO | 28 | DGSSA002414 | HOSPITAL NUEVO GOMEZ PALACIO, DGO | ANGIÓGRAFO ARCO MONOPLANAR | Siemens | 10144184 | 693231673 | Imagenología | NO | Equipo sujeto a reubicación | NO | Adquisición | 45000000 | 2016-06-01 | 2016-11-01 | 00/00/0000 | 0 | NO | NO | NO | NO | 0 | [11 empty] | Aún no esta instalado en el establecimiento
GTSSA016796 - Hospital Regional de Alta Especialidad del Bajío | 1 | GTSSA016796 | Hospital Regional de Alta Especialidad del Bajío | SISTEMA DE TERAPIA DE RADIACIÓN CON RAYOS X | Accuray | Tomotherapy | 210627 | Radioterapia | SI |  | SI | Donación | 104000000 | 2017-12-15 | 2017-12-15 | 2018-06-29 | 0 | SI | SI | NO | NO | 8 | RADIONCÓLOGO | FÍSICO MÉDICO | DOSIMETRISTA | Tecnico | Enfermera
GTSSA016796 - Hospital Regional de Alta Especialidad del Bajío | 2 | GTSSA016796 | Hospital Regional de Alta Especialidad del Bajío | MASTÓGRAFO DIGITAL CON ESTEREOTAXIA | Siemens | Mammomat 3000 Nova | 12013 | Imagenología | SI |  | SI | Comodato | 5222277.2 | 2006-07-26 | 2006-10-21 | 2006-12-12 | 0 | SI | SI | NO | NO | 2 | MÉDICO | TECNICO | ENFERMERA
GTSSA016796 - Hospital Regional de Alta Especialidad del Bajío | 3 | GTSSA016796 | Hospital Regional de Alta Especialidad del Bajío | TOMÓGRAFO MENOR A 16 CORTES | Siemens | Somatom emotion 6 | 44077 | Radioterapia | No | Equipo con carta de fin de soporte. | No | Comodato | 53433445.9 | 2006-07-26 | 2006-10-21 | 2007-04-02 | 0 | SI | SI | NO | NO | 8 | RADIONCÓLOGO | FÍSICO MÉDICO | DOSIMETRISTA | Tecnico | Enfermera
GTSSA016796 - Hospital Regional de Alta Especialidad del Bajío | 4 | GTSSA016796 | Hospital Regional de Alta Especialidad del Bajío | TOMOGRAFÍA COMPUTARIZADA MULTICORTES DE 64 CORTES, UNIDAD PARA | Siemens | Definition as 64 | 95231 | Imagenología | SI |  | SI | Servicios integrales | 24800000 | 2015-12-01 | 2015-05-01 | 2015-12-01 | 0 | SI | SI | SI | SI | 3 | MÉDICO | TECNICO | ENFERMERA
GTSSA016796 - Hospital Regional de Alta Especialidad del Bajío | 5 | GTSSA016796 | Hospital Regional de Alta Especialidad del Bajío | EQUIPO DE TOMOGRAFÍA POR EMISIÓN DE POSITRONES CON TOMOGRAFÍA AXIAL COMPUTARIZADA (PET-CT) | Siemens | Mct20 excel biograph | 21095 | Medicina Nuclear | SI |  | SI | Adquisición | 3180000 | 2014-05-12 | 2016-12-15 | 2017-04-21 | 0 | SI | NO | NO | NO | 4 | MÉDICO | TECNICO | ENFERMERA | FISICO
GTSSA016796 - Hospital Regional de Alta Especialidad del Bajío | 6 | GTSSA016796 | Hospital Regional de Alta Especialidad del Bajío | RESONANCIA MAGNÉTICA DE 1.5 TESLAS, UNIDAD DE IMAGEN POR | Siemens | Avanto 1.5t | 63372 | Imagenología | SI |  | SI | Servicios integrales | 23250000 | 2015-01-03 | 2015-01-26 | 2015-02-06 | 0 | SI | SI | SI | SI | 3 | MÉDICO | TECNICO | ENFERMERA
GTSSA016796 - Hospital Regional de Alta Especialidad del Bajío | 7 | GTSSA016796 | Hospital Regional de Alta Especialidad del Bajío | ANGIÓGRAFO ARCO MONOPLANAR | Siemens | Artis zee | 137492 | Hemodinámia | SI |  | SI | Servicios integrales | 21000000 | 2015-12-01 | 2015-05-01 | 2015-12-01 | 0 | SI | SI | SI | SI | 4 | MÉDICO | TECNICO | ENFERMERA
GTSSA016796 - Hospital Regional de Alta Especialidad del Bajío | 8 | GTSSA016796 | Hospital Regional de Alta Especialidad del Bajío | MICROSCOPIO PARA NEUROCIRUGÍA | Carl Zeiss | Oomi vario nc33 | 6626408849 | Quirófanos | SI |  | SI | COMODATO | 13203355.3 | 2006-09-14 | 2006-10-21 | 2006-11-15 | 0 | SI | NO | NO | NO | 3 | MÉDICO | ENFERMERA
GTSSA016796 - Hospital Regional de Alta Especialidad del Bajío | 9 | GTSSA016796 | Hospital Regional de Alta Especialidad del Bajío | MICROSCOPIO PARA NEUROCIRUGÍA | Carl Zeiss | OPNI PENTERO 900 | 6637102469 | Quirófanos | SI |  | SI | Adquisición | 7792500 | 2014-11-26 | 2014-11-27 | 2014-11-28 | 0 | SI | SI | NO | NO | 3 | MÉDICO | ENFERMERA
GTSSA016796 - Hospital Regional de Alta Especialidad del Bajío | 10 | GTSSA016796 | Hospital Regional de Alta Especialidad del Bajío | CÁMARA DE CENTELLEO DE DOS DETECTORES DE ÁNGULO VARIABLE DE APLICACIÓN GENERAL | Siemens | Symbia t2 | 2004 | Medicina Nuclear | SI |  | SI | Servicios integrales | 19200000 | 2015-04-21 | 2015-04-21 | 2015-04-30 | 0 | SI | NO | NO | NO | 4 | MÉDICO | TECNICO | ENFERMERA | FISICO
GTSSA016796 - Hospital Regional de Alta Especialidad del Bajío | 11 | GTSSA016796 | Hospital Regional de Alta Especialidad del Bajío | LITOTRIPTOR ELECTROCONDUCTIVO | Siemens | Modularis uro | 2058 | Endouronefrología. | SI |  | SI | COMODATO | 36150264.2 | 2006-07-26 | 2006-10-21 | 2006-12-12 | 0 | SI | SI | NO | NO | 3 | MÉDICO | RESIDENTE | ENFERMERA
GUANAJUATO | 1 | GTSSA005683 | Hospital General León | ANGIÓGRAFO ARCO MONOPLANAR | Philips | Azurion 7 M20 | 575 | Imagenología | SI |  | SI | Adquisición | 21562080 | 2018-06-19 | 2019-08-21 | 2019-10-31 | 2 | SI | NO | NO | NO | 5 | Cardiólogo intervencionista | Radiólogo Intervensionista | Técnico Radiólogo | Anestesiólogo (Eventual) | Enfermero
GUANAJUATO | 2 | GTSSA000766 | Hospital General Celaya | LITOTRIPTOR ELECTROCONDUCTIVO | Siemens | Modularis variostar | 5193/35551 | Endouronefrología. | NO | Otros | SI | Adquisición | 4872000 | 2014-06-07 | 2016-12-13 | 2017-01-20 | 0 | NO | NO | NO | NO | 0 | [11 empty] | Equipo funcional, pero actualmente fuera de servicio dado que el área del equipo se reconvirtio en area covid
GUANAJUATO | 3 | GTSSA001454 | Hospital General Guanajuato "Dr. Valentin Gracia" | MASTÓGRAFO ANALÓGICO CON DIGITALIZADOR (CR) | Planmed | Sophie classic | WACVS51996 | Imagenología | SI |  | SI | Donación | Sin Información | 2012-04-07 | 2012-04-17 | 2012-04-18 | 20 | SI | SI | NO | NO | 2 | Médico Radiólogo | Técnico Radiólogo
GUANAJUATO | 4 | GTSSA017542 | Hospital Materno Infantil Irapuato | MASTÓGRAFO DIGITAL | Hologic/Lorad | Selenia | 2841213W7992W | Imagenología | SI |  | SI | Adquisición | 2418600 | 2014-01-03 | 2014-02-05 | 2014-06-30 | 30 | SI | SI | NO | SI | 2 | Médico Radiólogo | Técnico Radiólogo
GUANAJUATO | 2 | GTSSA003600 | Hospital Comunitario San Felipe | MASTÓGRAFO DIGITAL | I.M.S. | Giotto Class | 1741101555 | Imagenología | SI |  | SI | Adquisición | 3361680 | 2019-08-28 | 2019-11-21 | 2020-02-05 | 20 | SI | NO | NO | NO | 1 | Técnico Radiólogo
GUANAJUATO | 5 | GTSSA017472 | Hospital Materno de San Luis de la Paz | MASTÓGRAFO DIGITAL | I.M.S. | Giotto image sdl | 201105 | Imagenología | SI |  | SI | Adquisición | 3306000 | 2012-01-26 | 2013-02-01 | 2013-02-01 | 9 | SI | NO | NO | SI | 2 | Médico Radiólogo | Técnico Radiólogo
GUANAJUATO | 6 | GTSSA000310 | Hospital General San Miguel de Allende "Felipe G. Dobarganes" | MASTÓGRAFO DIGITAL | Hologic/Lorad | Selenia | 28407060907 | Imagenología | SI |  | SI | Adquisición | 5025500 | 2006-01-01 | 2007-01-01 | 2007-07-03 | 20 | SI | NO | NO | NO | 1 | Tecnico Radiologo
GUANAJUATO | 7 | GTSSA000766 | Hospital General Celaya | MASTÓGRAFO DIGITAL | I.M.S. | Giotto image sdl | 2009-10-20 | Imagenología | SI |  | SI | Adquisición | 4756000 | 2011-09-29 | 2011-12-01 | 2011-12-01 | 20 | SI | SI | NO | SI | 2 | Médico Radiólogo | Técnico Radiólogo
GUANAJUATO | 8 | GTSSA001652 | Hospital General Irapuato | MASTÓGRAFO DIGITAL CON ESTEREOTAXIA | I.M.S. | Giotto Class | 2007106077 | Imagenología | SI |  | SI | Adquisición | 4234000 | 2020-02-07 | 2020-04-03 | 2020-04-06 | 28 | SI | NO | NO | NO | 2 | Médico Radiólogo | Técnico Radiólogo
GUANAJUATO | 9 | GTSSA003233 | Hospital General Salamanca | MASTÓGRAFO DIGITAL CON ESTEREOTAXIA | I.M.S. | Giotto Class | 2007106074 | Imagenología | SI |  | SI | Adquisición | 4234000 | 2020-02-07 | 2020-05-25 | 2020-05-27 | 37 | SI | SI | NO | NO | 2 | Técnico Radiólogo | Medico radiologo
GUANAJUATO | 10 | GTSSA001290 | Hospital General Dolores Hidalgo "Cuna de la Independencia Nacional" | MASTÓGRAFO DIGITAL CON ESTEREOTAXIA | I.M.S. Giotto | Giotto Class | 2007106071 | Imagenología | SI |  | SI | Adquisición | 4234999 | 2020-02-07 | 2020-04-22 | 2020-04-23 | 20 | SI | NO | NO | NO | 2 | Técnico Radiologo | Médico espcialista radiologo
GUANAJUATO | 11 | GTSSA005432 | Hospital Comunitario Purísima del Rincón | MASTÓGRAFO DIGITAL CON ESTEREOTAXIA | Hologic | Selenia Dimensions | SDM131400192 | Imagenología | SI |  | SI | Adquisición | 7418200 | 2018-08-15 | 2018-08-29 | 2018-09-18 | 10 | SI | NO | NO | SI | 1 | Técnico Radiólogo | Médico espcialista radiologo
GUANAJUATO | 12 | GTSSA017414 | Hospital General Acámbaro Miguel Hidalgo | MASTÓGRAFO DIGITAL CON ESTEREOTAXIA | I.M.S. | Giotto Class | 2007106072 | Imagenología | SI |  | SI | Adquisición | 4234000 | 2020-02-07 | 2020-04-22 | 2020-04-23 | 25 | SI | NO | NO | SI | 1 | Médico Radiólogo | Técnico Radiólogo
GUANAJUATO | 13 | GTSSA005683 | Hospital General León | MASTÓGRAFO DIGITAL CON ESTEREOTAXIA | I.M.S. | Giotto image sdl biopsy digit –s | 1930-09-20 | Imagenología | SI |  | SI | Adquisición | 4756000 | 2011-09-29 | 2011-12-08 | 2011-12-08 | 30 | SI | SI | NO | NO | 1 | Técnico Radiólogo
GUANAJUATO | 14 | GTSSA017530 | Hospital Materno Celaya | MASTÓGRAFO DIGITAL CON ESTEREOTAXIA | I.M.S. | Giotto Class | 2007106075 | Imagenología | SI |  | SI | Adquisición | 4234000 | 2020-02-07 | 2020-03-31 | 2020-04-03 | 32 | SI | Si | NO | NO | 2 | Médico Radiólogo
GUANAJUATO | 15 | GTSSA006495 | Hospital General Salvatierra | MASTÓGRAFO DIGITAL CON ESTEREOTAXIA | I.M.S. | Giotto Class | 2007106076 | Imagenología | SI |  | SI | Adquisición | 4234000 | 2020-02-07 | 2020-04-06 | 2020-04-07 | 15 | SI | NO | NO | NO | 2 | Médico Radiólogo | Técnico Radiólogo
GUANAJUATO | 16 | GTSSA017023 | Hospital General Silao | MASTÓGRAFO DIGITAL CON ESTEREOTAXIA | HOLOGIC | SELENIA DIMENSIONS | SDM131400191 | Imagenología | SI |  | SI | Adquisición | 7418200 | 2018-08-08 | 2018-08-28 | 2018-10-03 | 50 | SI | NO | NO | NO | 2 | Médico Radiólogo | Técnico Radiólogo
GUANAJUATO | 17 | GTSSA002096 | Hospital de Especialidades Materno Infantil de Leon | MASTÓGRAFO DIGITAL CON ESTEREOTAXIA | I.M.S. GIOTTO | Giotto Class | 2007106073 | Imagenología | SI |  | SI | Adquisición | 4234000 | 2020-02-07 | 30/04/2020 | 2020-06-05 | 35 | SI | SI | NO | NO | 3 | Médico Radiólogo | Técnico Radiólogo | Técnico Radiólogo
GUANAJUATO | 18 | GTSSA017385 | Hospital General Valle de Santiago | MASTÓGRAFO DIGITAL CON ESTEREOTAXIA | I.M.S. | Giotto Class | 2007106078 | Imagenología | SI |  | SI | Adquisición | 4234000 | 2020-02-07 | 2020-03-26 | 2020-03-27 | 30 | SI | NO | NO | SI | 1 | Técnico Radiólogo
GUANAJUATO | 19 | GTSSA017525 | Hospital de Especialidades Pediatrico León | MICROSCOPIO PARA NEUROCIRUGÍA | Carl Zeiss | OPMI Pentero 800 | 6641720162 | Quirófanos | SI |  | SI | Adquisición | 8555904.8 | 2016-12-21 | 2017-01-13 | 2017-01-13 | 1 | SI | NO | NO | NO | 7 | Médico Especialista (Neurocirujano) | Médico Especialista (Traumatólogo y Ortopedia) | Médico Especialista (Otorrinolaringologo) | Enfermera General
GUANAJUATO | 20 | GTSSA005683 | Hospital General León | MICROSCOPIO PARA NEUROCIRUGÍA | Carl Zeiss | OPMI Pentero 800 | 6641720169 | Quirófanos | SI |  | SI | Adquisición | 8555904.8 | 2016-12-21 | 2017-01-06 | 2017-01-13 | 3 | SI | SI | SI | SI | 4 | Médico Especialista (Neurocirujano) | Enfermera General | Enfermera General | Esfermera Especialista Quirúrgica
GUANAJUATO | 21 | GTSSA000766 | Hospital General Celaya | MICROSCOPIO PARA NEUROCIRUGÍA | Leica | MS-2 | 120301-4 | Quirófanos | SI |  | SI | Adquisición | 1329361 | 2001-12-19 | 2002-04-10 | 2002-04-10 | 2 | SI | SI | NO | NO | 2 | Médico Especialista (Neurocirujano) | Médico Especialista (Otorrinolaringologo)
GUANAJUATO | 22 | GTSSA000766 | Hospital General Celaya | RESONANCIA MAGNÉTICA DE 3.0 TESLAS, UNIDAD DE IMAGEN POR | Philips | Achieva 3.0 t | 24009 | Imagenología | SI |  | SI | Adquisición | 28824854.99 | 2007-12-31 | 2009-09-05 | 2009-11-15 | 15 | SI | NO | NO | NO | 2 | Técnico Radiólogo | Enfermera
GUANAJUATO | 23 | GTSSA001652 | Hospital General Irapuato | TOMOGRAFÍA COMPUTARIZADA MULTICORTES DE 16 O 20 CORTES, UNIDAD PARA | General Electric | Brightspeed Elite 16 | 2698981bs16 | Imagenología | SI |  | SI | Adquisición | 8622700 | 2007-08-10 | 2008-05-26 | 2008-09-06 | 20 | SI | SI | SI | SI | 1 | Técnico Radiólogo
GUANAJUATO | 24 | GTSSA000310 | Hospital General San Miguel de Allende "Felipe G. Dobarganes" | TOMOGRAFÍA COMPUTARIZADA MULTICORTES DE 16 O 20 CORTES, UNIDAD PARA | General Electric | Brightspeed Elite 16 | 41512bs16 | Imagenología | SI |  | SI | Adquisición | 8622700 | 2007-01-03 | 2007-08-08 | 2007-08-10 | 10 | SI | SI | SI | SI | 1 | Tecnico Radiologo
GUANAJUATO | 25 | GTSSA017414 | Hospital General Acámbaro Miguel Hidalgo | TOMOGRAFÍA COMPUTARIZADA MULTICORTES DE 16 O 20 CORTES, UNIDAD PARA | Siemens | Somaton emotion 16 | 69725 | Imagenología | SI | Obsoleto | SI | Adquisición | 12326850 | 2011-04-05 | 2011-05-16 | 2011-05-19 | 1 | SI | SI | SI | SI | 2 | Médico Radiólogo | Técnico Radiólogo | [9 empty] | Se realizan pocos estudios, equipo nuevo se encuentra actualmente en compra
GUANAJUATO | 26 | GTSSA017385 | Hospital General Valle de Santiago | TOMOGRAFÍA COMPUTARIZADA MULTICORTES DE 16 O 20 CORTES, UNIDAD PARA | General Electric | Brightspeed Elite | 57115YC8 | Imagenología | SI |  | SI | Adquisición | 7462268.4 | 2014-05-28 | 2014-01-06 | 2014-07-14 | 20 | SI | SI | SI | SI | 3 | Técnico Radiólogo | Técnico Radiólogo | Técnico Radiólogo
GUANAJUATO | 27 | GTSSA005432 | Hospital Comunitario Purísima del Rincón | TOMOGRAFÍA COMPUTARIZADA MULTICORTES DE 32 O 40 CORTES, UNIDAD PARA | Siemens | Somatom Scope | 115599 | Imagenología | SI |  | SI | Adquisición | 9030600 | 2018-08-15 | 2018-08-29 | 2018-09-18 | 8 | SI | SI | NO | SI | 1 | Técnico Radiólogo | Médico espcialista radiologo
GUANAJUATO | 28 | GTSSA017023 | Hospital General Silao | TOMOGRAFÍA COMPUTARIZADA MULTICORTES DE 32 O 40 CORTES, UNIDAD PARA | SIEMENS | SOMATOM SCOPE POWER | 115595 | Imagenología | SI |  | SI | Adquisición | 9030600 | 2018-08-15 | 2018-09-14 | 2018-09-29 | 20 | SI | SI | NO | SI | 3 | Médico Radiólogo | Técnico Radiólogo | ENFERMERA AUXILIAR
GUANAJUATO | 29 | GTSSA005683 | Hospital General León | TOMOGRAFÍA COMPUTARIZADA MULTICORTES DE 64 CORTES, UNIDAD PARA | Siemens | Somatom perspective | 78099 | Imagenología | SI |  | SI | Adquisición | 22620000 | 2017-04-04 | 2017-06-27 | 2017-07-07 | 45 | SI | SI | SI | SI | 2 | Médico Radiólogo | Técnico Radiólogo
GUANAJUATO | 30 | GTSSA000766 | Hospital General Celaya | TOMÓGRAFO DE 256 CORTES | Philips | Brilliance ict | 100211 | Imagenología | SI |  | SI | Adquisición | 40020000 | 2011-02-21 | 2011-07-23 | 2011-07-30 | 55 | SI | SI | SI | SI | 3 | Técnico Radiólogo | Enfermera
GUANAJUATO | 31 | GTSSA017525 | Hospital de Especialidades Pediatrico León | TOMOGRAFÍA COMPUTARIZADA MULTICORTES DE 64 CORTES, UNIDAD PARA | NEUSOFT | NEUVIZ 128 | N128I180278E | Imagenología | SI |  | SI | Adquisición | 18330981 | 2018-08-28 | 2018-11-21 | 2018-11-21 | 5 | SI | SI | NO | SI | 2 | Técnico Radiólogo | Médico Especialista (Médico radiólogo)
GUERRERO | 1 | GRSSA010126 | CENTRO DE SALUD CON SERVICIOS AMPLIADOS "DR. AGUSTÍN BATALLA ZEPEDA" | MASTÓGRAFO ANALÓGICO CON DIGITALIZADOR (CR) | Siemens | Mammomat 3000 Nova | CONSOLA: 6200 IVK TORRE: 12005 | Imagenología | NO | FALTA DE PERSONAL (TÉCNICO RADIOLOGO) | NO | Adquisición |  |  | 2017-09-03 | 2017-09-03 | 0 | NO | NO | NO | NO | 1 | [11 empty] | No se cuenta con el dato del costo de adquisición
GUERRERO | 2 | GRSSA004753 | DR. BERNARDO SEPULVEDA GUTIÉRREZ | MASTÓGRAFO ANALÓGICO CON DIGITALIZADOR (CR) | I.M.S. | Giotto Image M | CONSOLA: : 61/15/21 TORRE: 60H170 | Imagenología | SI | No aplica | NO | Adquisición | 1275120 | 2009-12-01 | 2009-01-12 | 2009-01-12 | 0 | NO | NO | NO | SI | 1 | Técnico Radiólogo
GUERRERO | 3 | GRSSA004490 | DR. JORGE SOBERON ACEVEDO | MASTÓGRAFO DIGITAL CON ESTEREOTAXIA | I.M.S. | Giotto Image 3D | CONTROL: 65377018 TUBO: M-113T TORRE: MODELO: 6910 S/N: 20/01/34. | Imagenología | NO | Falla en el detector | NO | Adquisición | 4500000 | 2009-05-01 | 05/15/2009 | 05/20/2009 | 0 | NO | NO | NO | NO | 1 | Técnico Radiólogo | [10 empty] | El equipo es dado de baja debido a que ha superado el tiempo maximo de vida útil que recomienda el fabricante, fue instaladado en febrero del 2009, por lo que tiene más de 10 años en operación, hay escasez de refacciones, no hay existencia de detector 18 x 24 cm y se recomienda reemplazar el equipo de la nueva generación con detector de 24 x 30 cm con resolución superior.
GUERRERO | 4 | GRSSA004491 | DR. JORGE SOBERON ACEVEDO | TOMOGRAFÍA COMPUTARIZADA MULTICORTES DE 64 CORTES, UNIDAD PARA | Toshiba | TSX-101A | A4612005 | Imagenología | SI | No aplica | NO | subrogado |  | 2018-03-21 | 2018-03-21 | 2018-03-21 | 10 | SI | SI | SI | SI | 2 | Técnico Radiólogo | Médico Radiólogo | Técnico Radiólogo | Médico Radiólogo | Técnico Radiólogo | Técnico Radiólogo | Médico Radiólogo |  |  |  |  | Sábados y domingos son 3 personas quienes se encuentra brindando el servicio. Unidad móvil aparcada dentro del inmueble. No se cuenta con el dato del costo de adquisición
GUERRERO | 5 | GRSSA001550 | DR. JUVENTINO RODRÍGUEZ GARCÍA | MASTÓGRAFO ANALÓGICO CON DIGITALIZADOR (CR) | Philips | Mammodiagnost AR | CONSOLA: MAR/023/C10 TUBO: 67P265 | Imagenología | SI | No aplica | NO | Adquisición | 2639505 | 2015-05-01 | 2017-01-04 | 2017-01-05 | 0 | NO | NO | NO | NO | 1 | Técnico Radiólogo
GUERRERO | 6 | GRSSA012535 | HG ADOLFO PRIETO | MASTÓGRAFO DIGITAL | I.M.S. | Giotto Image SD/SDL 6350-12M1 | CONSOLA: 61/13/30. TORRE DE CONTROL: 64020127 TUBO RADIOLOGÍCO: 23472-8R | Imagenología | NO | Falta de personal | NO | Adquisición | 5626950 | 2008-10-15 | 2008-04-11 | 2008-04-11 | 0 | NO | NO | NO | NO | 1 | Técnico Radiólogo | [10 empty] | El equipo es dado de baja debido a que el detector no responde y no hay comunicación entre la estación de trabajo y el detector, para este modelo de equipo ya no existen refacciones y en caso de que se adquiera tendria que fabricar bajo pedido con un alto costo de inversión.
GUERRERO | 7 | GRSSA012535 | HG ADOLFO PRIETO | TOMOGRAFÍA COMPUTARIZADA MULTICORTES DE 16 O 20 CORTES, UNIDAD PARA | General Electric | Sin dato | Sin dato | Imagenología | SI | No aplica | NO | Subrogado |  | 2014-05-11 | 2014-11-05 | 2014-11-05 | 10 | SI | NO | NO | NO | 1 | Técnico Radiólogo | [10 empty] | Es un equipo subrogado, y al momento la empresa no ha proporcionado la información a la unidad. No se cuenta con el dato del modelo, número de serie ni costo de adquisición.
GUERRERO | 8 | GRSSA000034 | HOSP. GRAL. RENACIMIENTO | TOMOGRAFÍA COMPUTARIZADA MULTICORTES DE 16 O 20 CORTES, UNIDAD PARA | General Electric | Brigthspeed Elite 5143716-2 | 234691HM4 | Imagenología | SI | No aplica | NO | Donación |  | 2015-11-15 | 2016-01-01 | 2016-01-01 | 20 | SI | SI | NO | SI | 1 | Técnico Radiólogo | Técnico Radiólogo | Técnico Radiólogo | [8 empty] | No se cuenta con el dato del costo de adquisición
GUERRERO | 9 | GRSSA000034 | HOSP. GRAL. RENACIMIENTO | MASTÓGRAFO DIGITAL CON ESTEREOTAXIA | I.M.S. | Giotto Image SD 6910 | CONSOLA: 20/02/22 TUBO: H43647 | Imagenología | SI | No aplica | NO | Adquisición |  | 2009-01-04 | 2010-04-01 | 2010-04-01 | 15 | SI | NO | NO | NO | 1 | Técnico Radiólogo | [10 empty] | No se cuenta con el dato del costo de adquisición
GUERRERO | 10 | GRSSA009921 | HOSPITAL DE LA MADRE Y EL NIÑO GUERRERENSE | MASTÓGRAFO ANALÓGICO CON DIGITALIZADOR (CR) | I.M.S. | Giotto Image M | CONSOLA: 1451029172 TUBO: 60P194 TORRE: 1451029172 | Imagenología | SI | No aplica | NO | Comodato | 1107800 | 2015-02-16 | 2015-03-31 | 2015-06-04 | 28 | SI | NO | NO | NO | 1 | Técnico Radiólogo | [10 empty] | Se adquirió junto con el mastógrafo de Ometepec
GUERRERO | 11 | GRSSA008101 | HOSPITAL DE TLAPA | MASTÓGRAFO ANALÓGICO CON DIGITALIZADOR (CR) | I.M.S. | Giotto Image M | CONSOLA: 1310026158 | Imagenología | NO | Otras (especificar en la columna OBSERVACIONES) | NO | Adquisición | 1581465.52 | 2013-04-09 | 2014-10-15 | 2014-10-24 | 0 | NO | NO | NO | NO | 1 | Técnico Radiólogo | [10 empty] | Se modifica monto y fecha de adquisiciòn con base en factura emitida por la empresa remsa con RFC 8810176j7 factura FD-934
GUERRERO | 12 | GRSSA009945 | HOSPITAL GENERAL DE ACAPULCO | MASTÓGRAFO DIGITAL | Siemens | Mammomat Fusión | CONSOLA: 1217 TUBO: 532461 | Imagenología | SI | No aplica | SI | Llave en mano |  | 2016-06-12 | 07/20/2017 | 2017-10-12 | 0 | NO | NO | NO | NO | 1 | Técnico Radiólogo | [10 empty] | No se cuenta con el dato del costo de adquisición
GUERRERO | 13 | GRSSA009945 | HOSPITAL GENERAL DE ACAPULCO | TOMOGRAFÍA COMPUTARIZADA MULTICORTES DE 16 O 20 CORTES, UNIDAD PARA | Siemens | Somatom Scope | 92696 | Imagenología | SI | No aplica | NO | Llave en mano |  | 2016-06-12 | 07/20/2017 | 2017-10-12 | 25 | SI | SI | NO | SI | 2 | Médico Radiólogo | Técnico Radiólogo | Enfermera | Técnico Radiólogo | Enfermera | Técnico Radiólogo | Enfermera |  |  |  |  | No se cuenta con el dato del costo de adquisición
GUERRERO | 14 | GRSSA009950 | HOSPITAL GENERAL DR. RAYMUNDO ABARCA ALARCÓN | MASTÓGRAFO DIGITAL CON ESTEREOTAXIA | I.M.S. | Giotto Image SD | CONSOLA: MODELO 6910 SERIE 20/05/15. TUBO: H60232. TORRE: MODELO 6402-12M2 SERIE: 20/05/15. | Imagenología | NO | Falla en el detector | NO | Adquisición | 7437647.06 | 2009-12-31 | 2011-01-12 | 2011-01-12 | 12 | SI | SI | NO | NO | 1 | Técnico Radiólogo | [10 empty] | El equipo es dado de baja debido a que ha superado el tiempo maximo de vida útil que recomienda el fabricante, fue instaladado en diciembre del 2009, por lo que tiene más de 10 años en operación, hay escasez de refacciones, no hay existencia de detector 18 x 24 cm y la aparición de líneas en la adquisición de imagen que interfiere en el diagnostico, se recomienda reemplazar el equipo de la nueva generación con detector de 24 x 30 cm con resolución superior.
GUERRERO | 15 | GRSSA009950 | HOSPITAL GENERAL DR. RAYMUNDO ABARCA ALARCÓN | TOMOGRAFÍA COMPUTARIZADA MULTICORTES DE 16 O 20 CORTES, UNIDAD PARA | General Electric | Brigthspeed Elite | 244092HM307474 ELITE | Imagenología | SI | No aplica | NO | Donación | 2915718 | 2011-11-04 | 2011-01-12 | 2011-01-12 | 12 | SI | SI | SI | SI | 2 | Técnico Radiólogo | Técnico Radiólogo
GUERRERO | 16 | GRSSA005762 | HOSPITAL GENERAL OMETEPEC | MASTÓGRAFO ANALÓGICO CON DIGITALIZADOR (CR) | I.M.S. | Giotto Image | CONSOLA: 1310026197 TUBO: 60N053 | Imagenología | SI | No aplica | NO | Adquisición | 1581465.52 | 2013-04-09 | 07/31/2015 | 07/31/2015 | 0 | NO | NO | NO | NO | 1 | Técnico Radiólogo | [10 empty] | Se modifica monto y fecha de adquisiciòn con base en factura emitida por la empresa remsa con RFC 8810176j7 factura FD-934
GUERRERO | 17 | GRSSA005762 | HOSPITAL GENERAL OMETEPEC | TOMOGRAFÍA COMPUTARIZADA MULTICORTES DE 16 O 20 CORTES, UNIDAD PARA | General Electric | CETF005C | 4572016 | Imagenología | SI | No aplica | NO | Adquisición |  | 2017-01-01 | 2017-01-01 | 2017-01-01 | 10 | SI | NO | NO | NO | 1 | Técnico Radiólogo | [10 empty] | Unidad móvil aparcada dentro del inmueble. No se cuenta con el dato del costo de adquisición
GUERRERO | 18 | GRSSA010061 | HOSPITAL GENERAL REGIONAL DR. GUILLERMO SOBERÓN ACEVEDO | MASTÓGRAFO DIGITAL | I.M.S. | Giotto Image 3DL | CONSOLA: 1451029184 TUBO: 67896-T3 TORRE: 1450029119 | Imagenología | SI | Falta de personal | NO | Adquisición | 5837120 | 2016-05-19 | 2017-03-24 | 2018-03-09 | 0 | NO | NO | NO | NO | 0 | [11 empty] | Registrado en SINERHIAS como equipo fuera de operación por falta de personal.
GUERRERO | 19 | GRSSA010062 | HOSPITAL GENERAL REGIONAL DR. GUILLERMO SOBERÓN ACEVEDO | TOMOGRAFÍA COMPUTARIZADA MULTICORTES DE 64 CORTES, UNIDAD PARA | Toshiba | 64 AQUILION | 1AA0883519 | Imagenología | SI | No aplica | NO | Adquisición | 5872500 | 2020-07-07 | 2020-09-08 | 2020-09-10 | 4 | SI | SI | SI | SI | 1 | Técnico Radiólogo
GUERRERO | 20 | GRSSA003423 | HOSPITAL GENERAL CHILAPA DE ÁLVAREZ | MASTÓGRAFO DIGITAL | I.M.S. | Giotto Image 3DL | CONSOLA: 144250601A523 | Imagenología | SI | No aplica | NO | Adquisición | 5837120 | 2016-05-19 | 2022-07-29 | 2022-07-01 | 8 | SI | NO | NO | NO | 1 | Técnico Radiólogo | [10 empty] | Equipo en funcionamiento en el año 2022, derivado a que este Hospital fue administrado por SEDENA, programa COVID.
GUERRERO | 21 | GRSSA011782 | INSTITUTO ESTATAL DE CANCEROLOGÍA | MASTÓGRAFO DIGITAL CON TOMOSÍNTESIS | I.M.S. | Giotto Tomo | 33/01/11 | Imagenología | SI | No aplica | SI | Adquisición | 6032000 | 2013-05-15 | 2013-06-10 | 2013-06-26 | 5 | SI | NO | NO | NO | 1 | Técnico Radiólogo | [10 empty] | Corrección de datos del modelo, conforme a la cédula reportada y la imagen de etiqueta proporcionada. Anteriormete tomaron como número de serie el código del mastógrafo con estereotaxia. Corrección de datos de las fechas de adquisición, instalación y puesta en marcha- información proporcionada por la unidad, cito: "por falta de registros la fecha de instalación se maneja 15 días antes de la puesta en marcha, que es el registro en bitácora del primer estudio marcaje mama: 26/09/2012".
GUERRERO | 22 | GRSSA011782 | INSTITUTO ESTATAL DE CANCEROLOGÍA | TOMOGRAFÍA COMPUTARIZADA MULTICORTES DE 64 CORTES, UNIDAD PARA | Siemens | Somatom Definition | 67307 | Imagenología | SI | No aplica | SI | Donación | 21924000 | 2014-05-23 | 2014-05-23 | 2014-05-24 | 15 | SI | NO | NO | NO | 1 | Técnico Radiólogo
GUERRERO | 23 | GRSSA011782 | INSTITUTO ESTATAL DE CANCEROLOGÍA | TOMOGRAFÍA COMPUTARIZADA MULTICORTES DE 16 O 20 CORTES, UNIDAD PARA | Siemens | Somatom Confidence | 100155 | Imagenología | SI | No aplica | SI | Adquisición | 99180000 | 2018-07-01 | 2019-11-20 | 2020-03-11 | 6 | SI | NO | NO | NO | 6 | Técnico Superior Universitario (Radioterapeuta) | Técnico Superior Universitario (Radioterapeuta) | Técnico Superior Universitario (Radioterapeuta) | Especialidad Medica (Radiooncologo) | Maestría (Física Medica) | Maestría (Física Medica) | [5 empty] | Cito: "cabe señalar que se llenan con base a información de facturas, informes oficiales y licitaciones públicas de las cuales han sido la causa del ingreso del equipamiento al instituto." El tomógrafo Somatom confidence pertenece al servicio de radioterapia bajo el concepto simulador para radioterapia, dicho concepto no esta considerado en la guía de excel que hacen llegar; este tomógrafo es plataforma RT y para soporte de imagen del acelerador lineal, posee mesa plana y conjunto de inmovilizadores para radioterapia que los tomógrafos dedicados a diagnóstico o imagenología no poseen. El costo de adquisición está inmerso en el monto de facturación del acelerador lineal.
GUERRERO | 24 | GRSSA011782 | INSTITUTO ESTATAL DE CANCEROLOGÍA | MASTÓGRAFO DIGITAL CON ESTEREOTAXIA | I.M.S. | Giotto Image SDL | 20/11/.30 | Imagenología | SI | No aplica | NO | Adquisición | 4524000 | 2012-06-21 | 2012-09-10 | 2012-09-26 | 15 | SI | NO | NO | NO | 1 | Técnico Radiólogo | [10 empty] | Corrección de datos del modelo, conforme a la cédula reportada y la imagen de etiqueta proporcionada. Corrección de datos de las fechas de adquisición, instalación y puesta en marcha- información proporcionada por la unidad, cito: "por falta de registros la fecha de instalación se maneja 15 días antes de la puesta en marcha, que es el registro en bitácora del primer estudio marcaje mama: 26/09/2012".
GUERRERO | 25 | GRSSA011782 | INSTITUTO ESTATAL DE CANCEROLOGÍA | UNIDAD DE RADIOTERAPIA INTRACAVITARIA CON IRIDIUM 192 | Varian Medical System | Gammamex Plus ix | 1203 | Radioterapia | NO | Otras (especificar en la columna OBSERVACIONES) | NO | Adquisición | 23168680 | 2018-07-01 | 2019-10-10 |  | 0 | NO | NO | NO | NO | 0 | [11 empty] | Equipo instalado en el instituto y en proceso de licenciamiento para su puesta en marcha, por tanto tampoco se le ha asignado recurso humano.
GUERRERO | 26 | GRSSA011782 | INSTITUTO ESTATAL DE CANCEROLOGÍA | CÁMARA DE CENTELLEO DE DOS DETECTORES DE ÁNGULO VARIABLE DE APLICACIÓN GENERAL | Siemens | E-CAM Dual 783946 | 9622 | Medicina Nuclear | NO | No aplica | NO | Adquisición | 4394994.07 | 2006-06-01 | 2007-02-01 | 2007-05-16 | 3 | SI | NO | NO | NO | 3 | Especialidad Médica ( Medicina Nuclear) | Maestría (Físico-médico) | Técnico Superior Universitario (Técnico Radiólogo)
GUERRERO | 27 | GRSSA011782 | INSTITUTO ESTATAL DE CANCEROLOGÍA | UNIDAD DE RADIOTERAPIA CON COBALTO 60 | Theratronics | Theratron Phoenix | 51 | Radioterapia | NO | Otras (especificar en la columna OBSERVACIONES) | NO | Adquisición | 585055054 | 1992-02-25 | 1992-04-20 | 1992-08-15 | 0 | NO | NO | NO | NO | 0 | [11 empty] | El equipo fue donado a la UNAM
GUERRERO | 28 | GRSSA011783 | INSTITUTO ESTATAL DE CANCEROLOGÍA | ACELERADOR LINEAL DE ALTA ENERGÍA | Varian | Vitalbeam | 3956 | Radioterapia | SI | No aplica | SI | Adquisición | 99180000 | 2018-07-01 | 2019-10-08 | 2020-05-29 | 34 | SI | NO | NO | NO | 6 | Técnico Superior Universitario (Técnico Radiólogo) | Técnico Superior Universitario (Técnico Radiólogo) | Técnico Superior Universitario (Técnico Radiólogo) | Maestría (Físico-médico) | Especialidad Médica (Médico Radiólogo) | Especialidad Médica (Médico Radiólogo) | [5 empty] | Cito: "cabe señalar que se llenan con base a información de facturas, informes oficiales y licitaciones públicas de las cuales han sido la causa del ingreso del equipamiento al instituto." El costo de la factura incluye el tomógrafo Somatom confidence (simulador de radioterapia).
GUERRERO | 29 | GRSSA010580 | UNIDAD DE ESPECIALIDAD MÉDICAS PARA LA DETECCIÓN Y DIAGNÓSTICO DEL CÁNCER DE MUJER UNEME-DEDICAM | MASTÓGRAFO DIGITAL CON ESTEREOTAXIA | I.M.S. | Giotto Image 3DL | Tubo: 67S331 Consola: 1651033152 Torre: TU400874 | Imagenología | SI | No aplica | NO | Adquisición | 5000000 | 2018-10-01 | 2020-02-01 | 2020-10-19 | 25 | SI | NO | NO | NO | 1 | Técnico Radiólogo | [10 empty] | Unidad de nueva operación.
GUERRERO | 30 | EN TRÁMITE | UNIDAD MÓVIL 1 MASTO1 IECAN | MASTÓGRAFO ANALÓGICO CON DIGITALIZADOR (CR) | Lorad | M-IV 4-000-0029 | CONSOLA: 18006991524 | Imagenología | NO | Falta de mantenimiento correctivo | NO | Adquisición | 1182000 | 2007-12-20 | 2007-12-20 | 2008-03-08 | 0 | NO | NO | NO | NO | 1 | Lic. en Enfermería | [10 empty] | Unidad móvil administrada por el IECAN, que como parte del proceso de revisión es ingresada al formato EMAT. Dicha unidad móvil cuenta con dos mastógrafos, los cuales se encuentran fuera de operación por falta de mantenimiento ya que el instituto no cuenta con los recursos financieros para su puesta en marcha. Corrección de datos de modelo: en años anteriores registrado como Hologic Lorad, de acuerdo al catálogo de marcas se tomó únicamente Hologic en el registro anterior, pero de acuerdo a etiqueta se retoma LORAD. Los datos de marca, modelo y número de serie fueron tomados de la etiqueta del equipo y como parte de la verificación, la unidad proporcionó imagen de la misma. Las fechas de adquisición e instalación corresponden a la factura, mientras que la fecha de puesta en marcha corresponde al registro del dato del primer estudio realizado.
GUERRERO | 31 | EN TRÁMITE | UNIDAD MÓVIL 1 MASTO2 IECAN | MASTÓGRAFO ANALÓGICO CON DIGITALIZADOR (CR) | Lorad | M-IV 4-000-0029 | CONSOLA: 19503980853 | Imagenología | NO | Falta de mantenimiento correctivo | NO | Adquisición | 1182000 | 2007-12-20 | 2007-12-20 | 2008-03-08 | 0 | NO | NO | NO | NO | 1 | Lic. en Enfermería | [10 empty] | Unidad móvil administrada por el IECAN, que como parte del proceso de revisión es ingresada al formato EMAT. Dicha unidad móvil cuenta con dos mastógrafos, los cuales se encuentran fuera de operación por falta de mantenimiento ya que el instituto no cuenta con los recursos financieros para su puesta en marcha. Los datos de marca, modelo y número de serie fueron tomados de la etiqueta del equipo y como parte de la verificación, la unidad proporcionó imagen de la misma. Las fechas de adquisición e instalación corresponden a la factura, mientras que la fecha de puesta en marcha corresponde al registro del dato del primer estudio realizado.
GUERRERO | 32 | EN TRÁMITE | UNIDAD MÓVIL 3 MASTO1 IECAN | MASTÓGRAFO ANALÓGICO CON DIGITALIZADOR (CR) | Lorad | M-IV 4-000-0014 | CONSOLA: 19411055924 | Imagenología | SI | No aplica | NO | Adquisición | 1055000 | 2009-02-20 | 2009-02-20 | 2009-03-10 | 10 | SI | NO | NO | NO | 1 | Lic. en Enfermería | [10 empty] | Unidad móvil administrada por el IECAN, que como parte del proceso de revisión es ingresada al formato EMAT. Dicha unidad móvil cuenta con dos mastógrafos, de los cuales solo este se encuentra en operación. Los datos de marca, modelo y número de serie fueron tomados de la etiqueta del equipo y como parte de la verificación, la unidad proporcionó imagen de la misma. Las fechas de adquisición e instalación corresponden a la factura, mientras que la fecha de puesta en marcha corresponde al registro del dato del primer estudio realizado.
GUERRERO | 33 | EN TRÁMITE | UNIDAD MÓVIL 3 MASTO2 IECAN | MASTÓGRAFO ANALÓGICO CON DIGITALIZADOR (CR) | Lorad | M-IV 4-000-0004 | CONSOLA: 18003023074, 18007023352P | Imagenología | NO | Otras (especificar en la columna OBSERVACIONES) | NO | Adquisición | 1055000 | 2009-02-20 | 2009-02-20 | 2009-03-10 | 0 | NO | NO | NO | NO | 1 | Lic. en Enfermería | [10 empty] | Dicha unidad móvil cuenta con dos mastógrafos, de los cuales este se encuentran fuera de operación por falta de mantenimiento ya que el instituto no cuenta con los recursos financieros para su puesta en marcha. Los datos de marca, modelo y número de serie fueron tomados de la etiqueta del equipo y como parte de la verificación, la unidad proporcionó imagen de la misma. Corrección de datos de modelo: en años anteriores registrado como Hologic Lorad, de acuerdo al catálogo de marcas se tomó únicamente Hologic en el registro anterior, pero de acuerdo a etiqueta se retoma LORAD. Las fechas de adquisición e instalación corresponden a la factura, mientras que la fecha de puesta en marcha corresponde al registro del dato del primer estudio realizado.
GUERRERO | 34 | EN TRÁMITE | UNIDAD MÓVIL 4 MASTO1 IECAN | MASTÓGRAFO ANALÓGICO CON DIGITALIZADOR (CR) | Lorad | M-IV 4-000-0029 | CONSOLA: 19506034062 | Imagenología | NO | Falta de mantenimiento correctivo | NO | Adquisición | 2138900.8 | 2011-10-14 | 2011-10-14 | 2011-10-25 | 0 | SI | NO | NO | NO | 1 | Lic. en Enfermería | [10 empty] | Unidad móvil administrada por el IECAN, que como parte del proceso de revisión es ingresada al formato EMAT. Misma que no se encuentra en operación por falta de mantenimiento ya que el instituto no cuenta con los recursos financieros para su puesta en marcha.Las fechas de adquisición e instalación corresponden a la factura, mientras que la fecha de puesta en marcha corresponde al registro del dato del primer estudio realizado.
GUERRERO | 35 | GRSSA010616 | UNIDAD MÓVIL II | MASTÓGRAFO ANALÓGICO CON DIGITALIZADOR (CR) | I.M.S. | Giotto Image M | CONSOLA: 1236024993 TUBO: 1236024993 TORRE: 1241025165 | Imagenología | NO | Falla mecánica | NO | Adquisición | 4700000 | 2012-12-01 | 2013-01-20 | 2013-01-20 | 0 | NO | NO | NO | NO | 1 | Técnico Radiólogo | [10 empty] | Unidad en proceso de trámite de CLUES
HIDALGO | 1 | HGSSA002430 | Hospital General Pachuca | MASTÓGRAFO DIGITAL CON ESTEREOTAXIA Y TOMOSÍNTESIS | Fujifilm | Amulet Innovality | 86722068 | Imagenología | SI |  | NO | Adquisición | 3920800 | 2018-12-13 | 2018-12-21 | 2019-01-09 | 40 | SI | SI | NO | NO | 7 | TRABAJADOR SOCIAL | TRABAJADOR SOCIAL | TEC. RADIOLOGO | TEC. RADIOLOGO | MEDICO | MEDICO | CAPTURISTA
HIDALGO | 2 | HGSSA002430 | Hospital General Pachuca | TOMÓGRAFO MENOR A 16 CORTES | Siemens | Somatom Emotion 16 | 93794 | Imagenología | SI |  | SI | Donación | NO CONOCIDO | 2015-03-01 | 2015-03-30 | 2015-04-17 | 25 | SI | SI | SI | SI | 8 | MEDICO | TEC. RADIOLOGO | TEC. RADIOLOGO | TEC. RADIOLOGO | TEC. RADIOLOGO | TEC. RADIOLOGO | TEC. RADIOLOGO | ENFERMERA
HIDALGO | 3 | HGSSA018000 | Hospital General Tulancingo | MASTÓGRAFO DIGITAL | Philips | Microdose L30 | 800405-10 | Imagenología | SI |  | SI | Adquisición | 1716050.64 | 2014-02-28 | 2015-12-14 | 2016-04-18 | 10 | SI | NO | NO | NO | 2 | TECNICO RADIÓLOGO | MÉDICO RADIÓLOGO CON ALTA ESPECIALIDAD EN MAMA
HIDALGO | 4 | HGSSA018000 | Hospital General Tulancingo | MICROSCOPIO PARA NEUROCIRUGÍA | Leica | M525F20 | 270613001 | Quirófanos | NO | Falta de accesorios | NO | Adquisición | 1957616 | 2014-01-20 | 2015-12-17 | 2016-04-18 | 0 | NO | NO | NO | NO | 0
HIDALGO | 5 | HGSSA018000 | Hospital General Tulancingo | TOMOGRAFÍA COMPUTARIZADA MULTICORTES DE 16 O 20 CORTES, UNIDAD PARA | General Electric | 5182488 | 384890HMO | Imagenología | SI |  | SI | Adquisición | 1500000 | 2014-02-28 | 2015-12-15 | 2016-04-18 | 10 | NO | NO | NO | NO | 0
HIDALGO | 6 | HGSSA015532 | Hospital General Tula | MASTÓGRAFO DIGITAL | Phillips | Microdose SI | 900114-10 | Imagenología | SI |  | NO | Adquisición | 6983200 | 2015-03-18 | 2016-03-02 | 2016-11-01 | 0 | SI | NO | NO | NO | 1 | TECNICO RADIÓLOGO | [10 empty] | Mastografo funcionando desde octubre de 2022, pero estacion de trabajo no funciona. Se estan realizando estudios y trabajando con la estacion de trabajo del otro mastografo.
HIDALGO | 7 | HGSSA015532 | Hospital General Tula | MASTÓGRAFO DIGITAL | Fujifilm | AMULET INNOVALITY FDR MS-3500 | 16423883 | Imagenología | SI |  | NO | Adquisición | 4573648 | 2022-06-09 | 2022-07-14 | 2022-09-06 | 4 | SI | NO | NO | NO | 1 | TECNICO RADIOLOGO | [10 empty] | Equipo nuevo inicia operaciones el 5 de Septiembre. Anexo oficio de notificación por parte de la Unidad hospitalaria.
HIDALGO | 8 | HGSSA015532 | Hospital General Tula | TOMOGRAFÍA COMPUTARIZADA MULTICORTES DE 16 O 20 CORTES, UNIDAD PARA | General Electric. | Optima 520 | CBARG1600106HM | Imagenología | SI |  | NO | Adquisición | 1200000 | 2021-01-28 | 2021-01-28 | 2021-05-18 | 6 | SI | NO | NO | NO | 1 | TECNICO RADIOLOGO
HIDALGO | 9 | HGSSA015532 | Hospital General Tula | ANGIOGRAFO ARCO MONOPLANAR | Philips | BV Pulcera | 3489 | Hemodinámia | SI |  | NO | Adquisición | 3688220 | 2014-12-22 | 2015-04-15 | 2015-05-12 | 1 | SI | NO | NO | NO | 1 | TECNICO RADIOLOGO
HIDALGO | 10 | HGSSA001590 | Hospital General del Valle del Mezquital | MASTÓGRAFO ANALÓGICO CON DIGITALIZADOR (CR) | Planmed | Sophie Classic | VLCVS51987 | Imagenología | NO | Obsoleto | NO | Comodato | NO APLICA | 2012-10-06 | 2012-10-12 | 2012-10-19 | 0 | SI | NO | NO | NO | 1 | TECNICO RADIÓLOGO | [10 empty] | Continua proceso de baja.
HIDALGO | 11 | HGSSA001590 | Hospital General del Valle del Mezquital | MASTÓGRAFO DIGITAL | Fujifilm | Amulet Innovality | 16423880 | Imagenología | SI |  | SI | Adquisición | 4573648 | 2022-06-28 | 2022-06-30 | 2022-09-21 | 20 | SI | NO | NO | NO | 1 | TECNICO RADIOLOGO | [10 empty] | Equipo nuevo inicia operaciones el 21 de Septiembre. Anexo oficio de notificación por parte de la unidad hospitalaria.
HIDALGO | 12 | HGSSA007662 | UNEME-DEDICAM | MASTÓGRAFO DIGITAL | Phillips | Mammo DR | 12000051 | Imagenología | NO | Falta de mantenimiento correctivo | NO | Adquisición | 11500000 | 2013-05-20 | 2013-08-01 | 2013-09-02 | 0 | NO | NO | NO | NO | 0 | [11 empty] | Está en proceso de mantenimiento correctivo
HIDALGO | 13 | HGSSA007662 | UNEME-DEDICAM | MASTÓGRAFO DIGITAL | Fujifilm | Amulet Innovality | 96822752 | Imagenología | SI |  | SI | Adquisición | 0 | 0 | 2020-12-07 | 2021-01-15 | 15 | SI | NO | NO | NO | 1 | TECNICO RADIÓLOGO | [10 empty] | No se cuenta con información referente al contrato de adquisición del equipo
HIDALGO | 14 | HGSSA007662 | UNEME-DEDICAM | MASTÓGRAFO DIGITAL | Fujifilm | Amulet Innovality | 96822758 | Imagenología | SI |  | SI | Adquisición | 0 | 0 | 2020-12-07 | 2021-01-15 | 15 | SI | NO | NO | NO | 1 | TECNICO RADIÓLOGO | [10 empty] | No se cuenta con información referente al contrato de adquisición del equipo
HIDALGO | 15 | HGSSA004916 | DIRECCIÓN DE UNIDADES MÉDICAS ESPECIALIZADAS | MASTÓGRAFO ANALÓGICO CON DIGITALIZADOR (CR) | Hologic | Lorad M-IV | 194040911199 | Imagenología | NO | Obsoleto | NO | Adquisición | 3036575 | 2010-01-11 | 2022-04-04 | 2022-04-04 | 0 | NO | NO | NO | NO | 0 | [11 empty] | Se encuentra en proceso de baja pero no se encuentra distribuidor de la marca para concluir con el proceso
JALISCO | 1 | JCSSA007066 | Hospital General de Occidente | MASTÓGRAFO DIGITAL | IMS | 6401-12M2 | 201127 | Imagenología | SI |  | SI | Adquisición | $8´618,800.00 | 03/10/2012 | 19/10/2012 | 19/10/2012 | 20 | SI | SI | NO | NO | 1 | Técnico Radiólogo | [10 empty] | La marca del equipo es IMS Giotto Image, se registra en el formato únicamente IMS ya que es lo permitido en las pestañas referente a las Marcas del listado.
JALISCO | 2 | JCSSA004230 | Hospital Regional de Puerto Vallarta | MASTÓGRAFO ANALÓGICO CON DIGITALIZADOR (CR) | General Electric | Alpha RT | 34380 | Imagenología | SI |  | SI | Adquisición | $1´791,299 | 2012-09-14 | 2013-08-15 | 2013-10-23 | 12 | SI | NO | NO | SI | 1 | Técnico Radiólogo | Técnico Radiólogo
JALISCO | 3 | JCSSA009364 | Hospital Comunitario de Jocotepec | MASTÓGRAFO DIGITAL CON ESTEREOTAXIA Y TOMOSÍNTESIS | Hologic | ASY-03694 | 81401154352 | Imagenología | SI |  | SI | Adquisición | $10´042 120 | 2015-05-15 | 2015-10-01 | 2015-10-01 | 1 | SI | SI | NO | NO | 2 | Técnico Radiólogo | Técnico Radiólogo
JALISCO | 4 | JCSSA002463 | Centro de Salud Yugoslavia 4 | MASTÓGRAFO DIGITAL | IMS | 6006-15EM1 | 201128 | Imagenología | NO | Falta de Accesorios, Falta de Refacciones | SI | Adquisición | $8'618,800 | 2012-10-03 | 2012-10-03 | 2012-10-03 | 2 a 10 | SI | SI | NO | SI | 4 | Técnico Radiólogo | Técnico Radiólogo | Técnico Radioólogo | Técnico Radiólogo | [7 empty] | No funciona el filtro de plata y el sensor de posicionamiento, se encuentra ya en trámite la compra de dichas refacciones, La marca del equipo es IMS Giotto Image, se registra en el formato únicamente IMS ya que es lo permitido en las pestañas referente a las Marcas del listado.
JALISCO | 5 | JCSSA013815 | Hospital Regional La Barca | MASTÓGRAFO ANALÓGICO | IMS | A.85.179 | 982220 | Imagenología | NO | Falta de Accesorios | NO | Donación |  | 00/00/0000 | 00/00/0000 | 00/00/0000 | 0 | NO | NO | NO | NO | 0 | [11 empty] | La empresa no proporciona el costo del equipo, esta en proceso de baja. La marca del equipo es IMS Giotto Image, se registra en el formato únicamente IMS ya que es lo permitido en las pestañas referente a las Marcas del listado.
JALISCO | 6 | JCSSA008401 | Hospital Comunitario Huejuquilla | MASTÓGRAFO DIGITAL | Fuji Film | Amulet S | 46220064 | Imagenología | SI |  | SI | Adquisición | 4638840 | 2015-03-05 | 2022-06-10 | 2022-07-08 | 10 | SI | NO | NO | SI | 1 | Licenciado en Radiología e Imágen | Técnico Radiólogo | [9 empty] | Mantenimiento: Preventivo y Correctivo. TUBE 75883-W3/ GAINE H75883
JALISCO | 7 | JCSSA009304 | Hospital Materno Infantil San Martín de las Flores | MASTÓGRAFO DIGITAL | Hologic | Selenia Dimensions | EWS152000592 | Imagenología | SI |  | SI | Adquisición | 6857333 | 2022-03-17 | 2022-10-01 | 2022-11-11 | 20 | SI | SI | NO | SI | 3 | Tecnico Radiólogo | Tecnico Radiólogo | Tecnico Radiólogo
JALISCO | 8 | JCSSA007066 | Hospital General de Occidente | TOMOGRAFÍA COMPUTARIZADA MULTICORTES DE 64 CORTES, UNIDAD PARA | Phillips | Ingenuity Core | 52004 | Imagenología | NO | En reparación | SI | Comodato | 25498110 | 03/04/2014 | 18/09/2014 | 18/09/2014 | 30 | SI | SI | SI | SI | 1 | Tecnico Radiólogo | [10 empty] | El equipo se encuentra en reparación del sistema de software
JALISCO | 9 | JCSSA007066 | Hospital General de Occidente | LITOTRIPTOR ELECTROCONDUCTIVO | Siemens | Modularis Variostar | 5183 | Urodinamia | NO | Otras Causas | NO | Comodato | 9239400 | 2014-03-21 | [8 empty] | Médico Urólogo | Medico Urologo | [9 empty] | El equipo se encuentra en el almacén de la unidad hospitalaria, no se ha instalado por no contar con el espacio físico adecuado para su instalación, oficio SSA/DG/SA/1081/2020
JALISCO | 10 | JCSSA007066 | Hospital General de Occidente | RESONANCIA MAGNÉTICA DE 1.5 TESLAS, UNIDAD DE IMAGEN POR | Hitachi | Oasis | M177 | Imagenología | NO | Falta de mantenimiento correctivo | SI | Donación | 6560055.01 | 31/03/2013 | 21/07/2014 | 05/08/2014 | 20 | SI | SI | NO | NO | 1 | Técnico Radiólogo | [10 empty] | No existe aún dictamen técnico del estado del equipo, se encuentra el campo caído y sin helio.
JALISCO | 11 | JCSSA005584 | Hospital Regional Tepatitlán | TOMOGRAFÍA COMPUTARIZADA MULTICORTES DE 16 O 20 CORTES, UNIDAD PARA | Siemens | Somatom Emotion | 41529 | Imagenología | SI |  | NO | Adquisición | $7´115,283.01 | 2015-03-19 | 2017-10-01 | 2017-11-01 | 8 | SI | NO | NO | NO | 2 | Médico Radiólogo | Técnico Radiólogo | [9 empty] | Estuvo interrumpido el servicio casi 1 año por cambio de empresa y modificación de la instalación eléctrica, restableciendo servicio y funcionando hasta el momento
JALISCO | 12 | JCSSA000631 | Hospital Regional Autlán | TOMOGRAFÍA COMPUTARIZADA MULTICORTES DE 16 O 20 CORTES, UNIDAD PARA | Toshiba | Aquilion | GANTRY1AD0733433 | Imagenología | SI |  | SI | Subrogación |  | 00/00/0000 | 2020-02-04 | 2020-02-11 | 12 | SI | SI | SI | SI | 4 | Técnico Radiólogo | Técnico Radiólogo | Técnico Radiólogo | Técnico Radiólogo
JALISCO | 13 | JCSSA002200 | Instituto Jaliscience de Cirugia Reconstructiva Dr. José Guerrero Santos | MICROSCOPIO PARA NEUROCIRUGÍA | Carl Zeiss | S88 | S/N | Quirófanos | SI |  | NO | Adquisición |  | 2007-09-04 | 2007-09-04 | 2007-09-04 | 1 | SI | SI | NO | NO | 3 | Cirujano Plástico y Reconstructivo | Cirujano Plástico y Reconstructiva | Otorrinolangólogo | [8 empty] | En la documentación de dicho equipo, no se cuenta con el costo del mismo.
JALISCO | 14 | JCSSA002195 | Hospital Civil de Guadalajara Fray Antonio Alcalde | MASTÓGRAFO DIGITAL CON TOMOSÍNTESIS | Siemens | Mammomat Inspiration | 6606 | Radiología e imagenología | SI |  | SI | Adquisición | 9135000 | 2015-11-25 | 2015-12-11 | 2016-11-20 | 30 | SI | SI | NO | NO | 3 | Médico Radiólogo | Técnico Radiólogo | Técnico Radiólogo
JALISCO | 15 | JCSSA002195 | Hospital Civil de Guadalajara Fray Antonio Alcalde | MASTÓGRAFO DIGITAL CON ESTEREOTAXIA Y TOMOSÍNTESIS | Siemens | Mammomat Inspiration | 4573 | Radiología e imagenología | SI |  | SI | Adquisición | 6374200 | 2014-06-23 | 2015-02-19 | 2015-03-05 | 0 | NO | NO | NO | NO | 0 | [11 empty] | NO SE UTILIZA POR FALTA DE PERSONAL
JALISCO | 16 | JCSSA002195 | Hospital Civil de Guadalajara Fray Antonio Alcalde | TOMOGRAFÍA COMPUTARIZADA MULTICORTES DE 64 CORTES, UNIDAD PARA | Siemens | Somatom definition AS 64 | 65951 | Radiología e imagenología | SI |  | SI | Adquisición | 25749564 | 30/04/2012 | 15/06/2012 | 30/06/2012 | 23 | SI | SI | SI | SI | 2 | Técnico Radiólogo | Técnico Radiologo | [9 empty] | Equipo no se encuentra en uso des hace 2 semanas debido a que, se está en proceso de sustitución de la puerta plomada del área.
JALISCO | 17 | JCSSA002195 | Hospital Civil de Guadalajara Fray Antonio Alcalde | TOMOGRAFÍA COMPUTARIZADA MULTICORTES DE 32 O 40 CORTES, UNIDAD PARA | Siemens | Somaton sensation | 58480 | Radiología e imagenología | SI |  | SI | Adquisición | 19809900 | 08/12/2010 | 10/06/2013 | 20/06/2013 | 15 | SI | SI | NO | NO | 2 | Técnico Radiólogo | Técnico Radiologo
JALISCO | 18 | JCSSA002195 | Hospital Civil de Guadalajara Fray Antonio Alcalde | RESONANCIA MAGNÉTICA DE 1.5 TESLAS, UNIDAD DE IMAGEN POR | Philips | Achieva | 33097 | Radiología e imagenología | SI |  | SI | Adquisición | 45493835.84 | 15/05/2012 | 08/06/2012 | 16/07/2012 | 15 | SI | SI | NO | NO | 4 | Médico Radiólogo | Médico Residente | Técnico Radiólogo
JALISCO | 19 | JCSSA002195 | Hospital Civil de Guadalajara Fray Antonio Alcalde | MICROSCOPIO PARA NEUROCIRUGÍA | Leica | M525 F50 | 71113001 | Neurocirugía | SI |  | SI | Adquisición | 2180800 | 21/01/2014 | 14/02/2014 | 14/02/2014 | 1 | SI | NO | NO | NO | 6 | Médico Neurocirujano | Médico Residente | Médico Residente | [8 empty] | Los turnos quirúrgicos duran en promedio 5 a 6 horas promedio.
JALISCO | 20 | JCSSA002195 | Hospital Civil de Guadalajara Fray Antonio Alcalde | MICROSCOPIO PARA NEUROCIRUGÍA | Carl Zeiss | Opmi-Pentero | 6631480841 | Neurocirugía | SI |  | SI | Adquisición | 6757997.6 | 30/04/2012 | 18/05/2012 | 18/05/2012 | 1 | SI | SI | NO | NO | 6 | Médico Neurocirujano | Médico Residente | Médico Residente | Médico Residente | Médico Residente | Médico Residente | [5 empty] | Los turnos quirúrgicos duran en promedio 5 a 6 horas promedio.
JALISCO | 21 | JCSSA002195 | Hospital Civil de Guadalajara Fray Antonio Alcalde | LITOTRIPTOR ELECTROCONDUCTIVO | Direx medical Systems | Compact XL | 102CPGEX143 | Urología | SI |  | NO | Adquisición | 4176000 | 31/03/2011 | 01/07/2013 | 01/12/2013 | 1 | SI | SI | NO | SI | 4 | Médico Urólogo | Médico Urólogo | Médico Urólogo | Médico Urólogo | [7 empty] | Actualmente el Equipo está en resguardo por nueva remodelación del área fisica de Urologia. Originalmente la fecha de instalación fue en el 2013 por la remodelación de la sala "Fortunato Arce" y del servicio de Urología.
JALISCO | 22 | JCSSA002195 | Hospital Civil de Guadalajara Fray Antonio Alcalde | ANGIÓGRAFO ARCO BIPLANAR | Siemens | Artis Zee Floor | 136405 | CardiologÍa | SI |  | SI | Donación |  | 2011-12-08 | 2012-06-04 | 2012-06-04 | 3 | SI | SI | SI | NO | 1 | cardiologo Intervencionista | [10 empty] | Es una Donación y no se cuenta con el costo aproximado.
JALISCO | 23 | JCSSA002195 | Hospital Civil de Guadalajara Fray Antonio Alcalde | TOMOGRAFÍA COMPUTARIZADA MULTICORTES DE 32 O 40 CORTES, UNIDAD PARA | Siemens | SOMATON GO UP | 111828 | Radiología e imagenología | SI |  | GARANTIA | Adquisición | 21303400 | 2020-12-24 | 2021-04-26 | 2021-08-26 | 6 | SI | SI | NO | SI | 2 | Medico Radiologo | [10 empty] | Uso para pacientes covid
JALISCO | 24 | JCSSA002195 | Hospital Civil de Guadalajara Fray Antonio Alcalde | MICROSCOPIO PARA NEUROCIRUGÍA | Carl Zeiss | Opmi-Pentero | 6637120289 | Neurocirugía | SI |  | SI | Adquisición | 16228400 | 2018-09-14 | 2018-11-05 | 2018-11-05 | 1 | SI | SI | SI | SI | 6 | Médico Neurocirujano | Médico Residente | Médico Residente | Médico Residente | Médico Residente | Médico Residente
JALISCO | 25 | JCSSA002195 | Hospital Civil de Guadalajara Fray Antonio Alcalde | MICROSCOPIO PARA NEUROCIRUGÍA | Carl Zeiss | Opmi-Pentero | 6637120320 | Neurocirugía | SI |  | SI | Donación | 9470147.2 | 2021-10-13 | 2021-12-15 | 2021-12-15 | 1 | SI | SI | SI | SI | 6 | Médico Neurocirujano | Médico Residente | Médico Residente | Médico Residente | Médico Residente | Médico Residente
JALISCO | 26 | JCSSA002224 | Hospital Civil de Guadalajara Dr. Juan I. Menchaca | MASTÓGRAFO DIGITAL CON ESTEREOTAXIA Y TOMOSÍNTESIS | Siemens | Mammomat Inspiration | 14409947-4574 | Radiología e Imagenologia | SI |  | SI | Adquisición | 6374200 | 09/10/2013 | 31/10/2013 | 06/01/2014 | 5 | SI | NO | NO | NO | 2 | Radiólogo | Técnico
JALISCO | 27 | JCSSA002224 | Hospital Civil de Guadalajara Dr. Juan I. Menchaca | TOMÓGRAFO MENOR A 16 CORTES | GE | HI Speed | 748415YM7 | Radiología e Imagen | NO | BAJA | NO | Adquisición | 2231000 | 26/08/2002 | 01/11/2002 | 01/01/2003 | 0 | NO | NO | NO | NO | 0 | [11 empty] | Equipo que se da de baja del departamento, por sustitucion de equipo
JALISCO | 28 | JCSSA002224 | Hospital Civil de Guadalajara Dr. Juan I. Menchaca | TOMOGRAFÍA COMPUTARIZADA MULTICORTES DE 64 CORTES, UNIDAD PARA | Siemens | Somatom definition AS 64 | 66509 (220066) | Radiología e Imagen | SI |  | SI | Adquisición | 24806600 | 2013-01-07 | 2013-02-01 | 2013-04-01 | 25 | SI | SI | SI | SI | 2 | Radiólogo | Técnico | [9 empty] | Solo se cuenta con medico radiologo en turno matutino.
JALISCO | 29 | JCSSA002224 | Hospital Civil de Guadalajara Dr. Juan I. Menchaca | RESONANCIA MAGNÉTICA DE 1.5 TESLAS, UNIDAD DE IMAGEN POR | Siemens | Magnetom Espree | 31339 | Radiología e Imagen | SI |  | SI | Adquisición | 41655600 | 2013-01-07 | 2013-02-13 | 2013-04-13 | 15 | SI | SI | NO | SI | 2 | Radiólogo | Técnico | [9 empty] | Solo se cuenta con medico radiologo en turno matutino, y vespertino.
JALISCO | 30 | JCSSA002224 | Hospital Civil de Guadalajara Dr. Juan I. Menchaca | MICROSCOPIO PARA NEUROCIRUGÍA | Carl Zeiss | Opmi-Pentero | 6631480842 | Quirófanos | SI |  | SI | Adquisición | 6757997.6 | 27/01/2014 | 01/04/2014 | 01/05/2014 | 2022-02-01 | SI | SI | SI | SI | 8 | Neurocirujano | Neurocirujano | Ingeniero Biomédico | Neurocirujano | Neurocirujano | Neurocirujano | Neurocirujano | Neurocirujano
JALISCO | 31 | JCSSA002224 | Hospital Civil de Guadalajara Dr. Juan I. Menchaca | MICROSCOPIO PARA NEUROCIRUGÍA | Carl Zeiss | Opmi-Vario 700 | 6636160440 | Quirófanos | SI |  | SI | Adquisición | 3855376 | 27/01/2014 | 01/04/2014 | 01/05/2014 | 2022-02-01 | SI | SI | SI | SI | 9 | Neurocirujano | Neurocirujano | Ingeniero Biomédico | Neurocirujano | Neurocirujano | Neurocirujano | Neurocirujano | Neurocirujano | Neuro-otologo
JALISCO | 32 | JCSSA002224 | Hospital Civil de Guadalajara Dr. Juan I. Menchaca | LITOTRIPTOR ELECTROCONDUCTIVO | Direx | Compact-XL | 42 | Urología | NO | Obsoleto | NO | Adquisición | 4176000 | 31/03/2011 | 01/04/2014 | 01/05/2014 | 0 | NO | NO | NO | NO | 0 | [11 empty] | Actualmente sin utilizacion de este equipo por obsoleto
JALISCO | 33 | JCSSA002224 | Hospital Civil de Guadalajara Dr. Juan I. Menchaca | ANGIÓGRAFO ARCO MONOPLANAR | Siemens | ARTIZ ZEE FLOOR MONOPLANAR | 138386 | Radiologia e imagen | NO | No se cuenta con personal para su funcionabilidad | SI | Adquisición | 42571670 | 2021-04-09 | 2021-04-27 |  | 0 | NO | NO | NO | NO | 0 | [11 empty] | Si funciona pero, No se cuenta con personal para su funcionabilidad
JALISCO | 34 | JCSSA002224 | Hospital Civil de Guadalajara Dr. Juan I. Menchaca | TOMOGRAFÍA COMPUTARIZADA MULTICORTES DE 32 O 40 CORTES, UNIDAD PARA | Siemens | SOMOTON GO UP |  | Radiologia e imagen | NO | No se cuenta con personal para su funcionabilidad | SI | Adquisición | 18365000 | 2020-12-31 | 2021-07-15 |  | 0 | NO | NO | NO | NO | 0 | [11 empty] | Si funciona pero, No se cuenta con personal para su funcionabilidad
JALISCO | 35 | JCSSA002171 | Instituto Jalisciense de Cancerología | MASTÓGRAFO DIGITAL | Fujifilm | AMULET | 96822750 | Imagenología | SI |  | SI | Adquisición | 2888400 | 2020-08-28 | 2020-09-30 | 2020-10-01 | 45 | SI | SI | NO | NO | 5 | Médica Certificada en Imagen de la mama por el Colegio Mexicano de Radiología | Médica Certificada en Imagen de la mama por el Colegio Mexicano de Radiología | Tec. .Certificación como Radiólogo y en Imagen de la mama | Médica Certificada en Imagen de la mama por el Colegio Mexicano de Radiología | Tec. Radiólogo | [6 empty] | Este equipo entra en función el 1° octubre 2020 y sustituye al equipo de mastografía digital modelo:hologic lorad selenia, número de serie 28404127269. Oficio 1071/2020
JALISCO | 36 | JCSSA002171 | Instituto Jalisciense de Cancerología | ACELERADOR LINEAL DE ALTA ENERGÍA | Varian | Vital Beam | 5231 | Radioterapia | SI | En vías de Instalacion gestionado con la fundación rio Arronte de un proyecto tripartita | SI | Donación por la fundación rio Arronte el 50% y el 50% por el instituto | 64791568.27 | 2021-10-07 |  |  | 100 | SI | SI | NO | NO | 6 | Radioncólogo | Físico | Técnico Rx | Radioncólogo | Físico | Técnico Rx | Técnico Rx | Técnico Rx |  |  |  | Equipo anterior obsoleto con más de 25 años de antigüedad por lo que se inicio el proceso de sustitución el 12/jul/2021 por un AL Vital Beam / Varian
JALISCO | 37 | JCSSA002171 | Instituto Jalisciense de Cancerología | UNIDAD DE RADIOTERAPIA INTRACAVITARIA CON COBALTO 60 | Teheratronics | Phoniex | 54 | Radioterapia | SI |  | SI | Comodato | 1437626.23 | 17/08/2006 | 17/08/2006 | 17/08/2006 | 40 | SI | SI | NO | NO | 6 | Radioncólogo | Físico | Físico | Técnico en Rx | Radioncólogo | Técnico Rx | Técnico Rx | Técnico Rx |  |  |  | Equipo propiedad del OPD Hospital Civil de Guadalajara, al cual este Instituto le proporciona el mantenimiento preventivo y correctivo. Se realizó cambio de la fuente de energía en diciembre 2020 y se inició a otorgar tratamientos en enero 2021, por lo obsoleto no permite realizar técnicas diferentes a lo convencional. El costo que se informa es el valor de adquisición de la Fuente de Cobalto 60
JALISCO | 38 | JCSMP005324 | FMEDICAL 3F2CM6325KF342602 Unidad Movil de Mastografía | MASTÓGRAFO DIGITAL | SIEMENS | MAMMOMAT NOVATION S NO. 06646900 | 2128 | Radiología e Imagenologia | SI |  | SI | Subrogación | 6768893.76 | 2019-10-15 | 2019-10-15 | 2019-10-30 | 40 | Si | NO | NO | NO | 2 | Radiólogo | Técnico | [9 empty] | Unidad Móvil de Servicios Médicos Privados subrogando servicios a OPD Servicios de Salud Jalisco.
JALISCO | 39 | JCSMP005312 | FMEDICAL 3F2CM6327KF342603 Unidad Movil de Mastografía | MASTÓGRAFO DIGITAL | GENERAL ELECTRIC | ZFH00DMR | 586868BU2 | Radiología e Imagenologia | SI |  | SI | Subrogación | 6768893.76 | 2019-10-15 | 2019-10-15 | 2019-10-30 | 40 | Si | NO | NO | NO | 2 | Radiólogo | Técnico | [9 empty] | Unidad Móvil de Servicios Médicos Privados subrogando servicios a OPD Servicios de Salud Jalisco.
JALISCO | 40 | JCSMP006905 | UNIDAD MOVIL DE MASTOGRAFIA MA-2 PLACA I-HH-5519 | MASTÓGRAFO DIGITAL | LORAD-HOLOGIC | SELENIA ASY-02521 | 28102116481 | Radiología e Imagenologia | SI |  | SI | Subrogación | 6768893.76 | 2019-10-15 | 2019-10-15 | 2019-10-30 | 40 | Si | NO | NO | NO | 2 | Radiólogo | Técnico | [9 empty] | Unidad Móvil de Servicios Médicos Privados subrogando servicios a OPD Servicios de Salud Jalisco.
JALISCO | 41 | JCSMP006910 | FMEDICAL 3F2CM6321KF342502 (PLACA IH5520) Unidad Movil de Mastografía | MASTÓGRAFO DIGITAL | LORAD-HOLOGIC | SELENIA ASY-01427 | 28402116471W | Radiología e Imagenologia | SI |  | SI | Subrogación | 6768893.76 | 2019-10-15 | 2019-10-15 | 2019-10-30 | 40 | Si | NO | NO | NO | 2 | Radiólogo | Técnico | [9 empty] | Unidad Móvil de Servicios Médicos Privados subrogando servicios a OPD Servicios de Salud Jalisco.
JALISCO | 42 | SIN CLUES | FMEDICAL 3F2CM6323KF342601 Unidad Movil de Mastografía | MASTÓGRAFO DIGITAL | LORAD-HOLOGIC | SELENIA ASY-00676 | 28412084280 | Radiología e Imagenologia | SI |  | SI | Subrogación | 6768893.76 | 2019-10-15 | 2019-10-15 | 2019-10-30 | 40 | Si | NO | NO | NO | 2 | Radiólogo | Técnico | [9 empty] | Unidad Móvil de Servicios Médicos Privados subrogando servicios a OPD Servicios de Salud Jalisco. No cuenta con CLUES
MCSSA018786 - Hospital Regional de Alta Especialidad de Ixtapaluca | 1 | MCSSA018786 | Hospital Regional de Alta Especialidad de Ixtapaluca | MASTÓGRAFO DIGITAL CON ESTEREOTAXIA | General Electric | Senographeds con Estereotaxia+mesa DBI | 1300025624 | Imagenología | SI |  | SI | APP |  | 2009-08-11 | 2011-10-25 | 2012-08-09 | 10 | SI | NO | NO | NO | 2 | Técnico Radiólogo | Médico Radiólogo
MCSSA018786 - Hospital Regional de Alta Especialidad de Ixtapaluca | 2 | MCSSA018786 | Hospital Regional de Alta Especialidad de Ixtapaluca | ACELERADOR LINEAL DE ALTA ENERGÍA | Varian Medical System | Clinac IX | 5167 | Imagenología | SI |  | SI | APP |  | 2009-08-11 | 10/09/2010 | 10/09/2010 | 20 | SI | SI | NO | NO | 4 | Técnico Radiologo | Médico Radioncólogo | Encargado de Seguridad Radiológica | Físico Médico
MCSSA018786 - Hospital Regional de Alta Especialidad de Ixtapaluca | 3 | MCSSA018786 | Hospital Regional de Alta Especialidad de Ixtapaluca | UNIDAD DE RADIOTERAPIA INTRACAVITARIA CON IRIDIUM 192 | Varian Medical System | Gamma MedPlus | 7113 | Imagenología | SI |  | SI | APP |  | 2009-08-11 | 23/07/2009 | 09/09/2009 | 12 | SI | SI | NO | NO | 4 | Técnico Radiologo | Médico Radioncólogo | Encargado de Seguridad Radiológica | Físico Médico
MCSSA018786 - Hospital Regional de Alta Especialidad de Ixtapaluca | 4 | MCSSA018786 | Hospital Regional de Alta Especialidad de Ixtapaluca | TOMOGRAFÍA COMPUTARIZADA MULTICORTES DE 16 O 20 CORTES, UNIDAD PARA | General Electric | Lightpeed RT 16 System | B920511015 | Radioterapia | SI |  | SI | AFP |  | 2009-08-11 | 2011-10-25 | 2012-08-03 | 20 | SI | SI | NO | NO | 4 | Técnico Radiologo | Médico Radioncólogo | Encargado de Seguridad Radiológica | Físico Médico
MCSSA018786 - Hospital Regional de Alta Especialidad de Ixtapaluca | 5 | MCSSA018786 | Hospital Regional de Alta Especialidad de Ixtapaluca | TOMÓGRAFO 128 CORTES | General Electric | Revolution EVO | CJRBX1900036CN | Imagenología | SI |  | SI | AFP |  | 2009-08-11 | 2019-06-24 | 2017-11-01 | 40 | SI | SI | SI | SI | 2 | Técnico Radiologo | Médico Radiólogo
MCSSA018786 - Hospital Regional de Alta Especialidad de Ixtapaluca | 6 | MCSSA018786 | Hospital Regional de Alta Especialidad de Ixtapaluca | ANGIÓGRAFO ARCO BIPLANAR | General Electric | Innova 3100 | 516994-2 | Hemodinamía | SI |  | SI | AFP |  | 2009-08-11 | 2011-10-25 | 2012-08-03 | 10 | SI | SI | NO | SI | 2 | Técnico Radiólogo | Médico Hemodinamista
MCSSA018786 - Hospital Regional de Alta Especialidad de Ixtapaluca | 7 | MCSSA018786 | Hospital Regional de Alta Especialidad de Ixtapaluca | RESONANCIA MAGNÉTICA DE 1.5 TESLAS, UNIDAD DE IMAGEN POR | General Electric | Signa HDE 1.5T | R7972 | Imagenología | SI |  | SI | AFP |  | 2009-08-11 | 2011-10-25 | 2012-08-04 | 5 | SI | SI | NO | NO | 2 | Técnico Radiólogo | Médico Radiólogo
MCSSA018786 - Hospital Regional de Alta Especialidad de Ixtapaluca | 8 | MCSSA018786 | Hospital Regional de Alta Especialidad de Ixtapaluca | CÁMARA DE CENTELLEO DE DOS DETECTORES DE ÁNGULO VARIABLE DE APLICACIÓN GENERAL | General Electric | Infinia | 18176 | Medicina Nuclear | SI |  | SI | AFP |  | 2009-08-11 | 2011-10-25 | 2016-04-10 | 25 | SI | SI | NO | NO | 2 | Tecnico Radiólogo | Médico Radioncólogo
MCSSA018786 - Hospital Regional de Alta Especialidad de Ixtapaluca | 9 | MCSSA018786 | Hospital Regional de Alta Especialidad de Ixtapaluca | MICROSCOPIO PARA NEUROCIRUGÍA | Carl Zeiss | Opmi Pentero | 6631480110 | Quirófanos | SI |  | SI | AFP |  | 2009-08-11 | 2011-10-25 | 2012-08-03 | 2/ | SI | SI | NO | SI | 1 | Médico Neurocirujano
MCSSA018786 - Hospital Regional de Alta Especialidad de Ixtapaluca | 10 | MCSSA018786 | Hospital Regional de Alta Especialidad de Ixtapaluca | NAVEGADOR, SISTEMA DE IMAGEN GUIADA PARA CIRUGÍA | BrainLab | Kolibri | 7559111001 | Quirófanos | SI |  | SI | AFP |  | 2009-08-11 | 2011-10-25 | 2012-08-03 | 10 | SI | SI | NO | SI | 1 | Médico Neurocirujano
MCSSA018786 - Hospital Regional de Alta Especialidad de Ixtapaluca | 11 | MCSSA018786 | Hospital Regional de Alta Especialidad de Ixtapaluca | LITOTRIPTOR INTRACORPOREO ELECTROMECANICO | Karl Storz | Calculase II SCB | PY0123 | Enduronefrología | SI |  | SI | AFP |  | 2009-08-11 | 2011-10-25 | 2012-08-03 | 1 | SI | SI | NO | SI | 2 | Médico Urrólgologo | Tecnico Radiólogo
MCSSA018786 - Hospital Regional de Alta Especialidad de Ixtapaluca | 12 | MCSSA018786 | Hospital Regional de Alta Especialidad de Ixtapaluca | LITOTRIPTOR ELECTROCONDUCTIVO | Direx Medical Systems | Tripter Compact V Magna | 5021 | Enduronefrología | SI |  | SI | AFP |  | 2009-08-11 | 2011-10-25 | 2012-08-03 | 0 | SI | SI | NO | SI | 1 | Médico Urrólgologo
MEXICO | 1 | MCSSA001011 | H.G. Dr.Salvador González Herrejon | MASTÓGRAFO ANALÓGICO CON DIGITALIZADOR (CR) | IMS | Giotto 6902 | 45858 | Imagenología | NO | Falla electrónica | SI | Adquisición | 4756000 | 2010-11-18 | 2012-07-12 | 2012-07-12 | 0 | NO | NO | NO | NO | 0 | [11 empty] | Equipo dañado por la inhundación del día 5 de julio 2021, en espera de dictamen de la aseguradora
MEXICO | 2 | MCSSA001011 | H.G. Dr.Salvador González Herrejon | TOMOGRAFÍA COMPUTARIZADA MULTICORTES DE 16 O 20 CORTES, UNIDAD PARA | General Electric | Bright Speed Elite 5143716-8 | 28351YC5 | Imagenología | NO | Falla electrónica | SI | Adquisición | 11832000 | 2010-11-18 | 2015-07-15 | 2015-07-15 | 0 | NO | NO | NO | NO | 0 | [11 empty] | Equipo dañado por la inhundación del día 5 de julio 2021, en espera de dictamen de la aseguradora
MEXICO | 3 | MCSSA001011 | H.G. Dr.Salvador González Herrejon | MICROSCOPIO PARA NEUROCIRUGÍA | Carl Zeiss | OPMI PENTERO | 6631480199 | Quirófanos | NO | Falla electrónica | NO | Adquisición | 3248825.9 | 2009-01-27 | 2011-08-01 | 2011-08-01 | 0 | NO | NO | NO | NO | 0 | [11 empty] | Equipo dañado por la inhundación del día 5 de julio 2021, en espera de dictamen de la aseguradora
MEXICO | 4 | MCSSA001636 | H.G José Vicente Villada | TOMOGRAFÍA COMPUTARIZADA MULTICORTES DE 64 CORTES, UNIDAD PARA | Toshiba | Aquillion | 1AC0944104 | Imagenología | NO | Falta de refacciones | NO | Adquisición | 14090000 | 2013-04-29 | 2013-04-29 | 2013-10-15 | 0 | NO | NO | NO | NO | 0
MEXICO | 5 | MCSSA001682 | Hospital General Chalco | TOMOGRAFÍA COMPUTARIZADA MULTICORTES DE 16 O 20 CORTES, UNIDAD PARA | Siemens | Somatom Scope | 92886 | Imagenología | NO | Falta de mantenimiento correctivo | SI | Adquisición | 13387237.52 | 1999-01-01 | 2016-09-27 | 2017-05-23 | 5 | SI | SI | SI | SI | 5 | Técnico Radiólogo | Técnico Radiólogo | Técnico Radiólogo | Técnico Radiólogo | Técnico Radiólogo
MEXICO | 6 | MCSSA002020 | H.G. Chimalhuacán | MASTÓGRAFO ANALÓGICO CON DIGITALIZADOR (CR) | Hologic | M-IV | 18012116886 | Imagenología | SI |  | NO | Adquisición | 6299460 | 2012-01-01 | 2012-01-01 | 2013-01-01 | 8 | SI | NO | NO | NO | 1 | Tecnico Radiologo
MEXICO | 7 | MCSSA002184 | H.G. Dr. José María Rodríguez | TOMOGRAFÍA COMPUTARIZADA MULTICORTES DE 16 O 20 CORTES, UNIDAD PARA | Philips | Brillance 16 CT | 50226 | Imagenología | SI |  | NO | Subrogación | $11,598.274.07 | 2015-01-07 | 2015-01-07 | 2020-09-29 | 5 | SI | SI | SI | SI | 6 | Médico Radiólogo | Médico Radiólogo | Técnico Radiólogo | Técnico Radiólogo | Técnico Radiólogo | Técnico Radiólogo
MEXICO | 8 | MCSSA004074 | H.G. Dr. Maximiliano Ruíz Castañeda | TOMOGRAFÍA COMPUTARIZADA MULTICORTES DE 16 O 20 CORTES, UNIDAD PARA | Toshiba | TSX-101A/RC/AQUILLON | RCC1412111 | Imagenología | NO | Falta de mantenimiento correctivo | NO | Adquisición | 11646400 | 2014-03-21 | 2016-06-12 | 2016-06-19 | 0 | SI | SI | SI | SI | 5 | Tecnico Radiologo | Tecnico Radiologo | Tecnico Radiologo | Tecnico Radiologo | Tecnico Radiologo | [6 empty] | Se reporto daño en el Tubo de Rayos desde el 29 de Noviembre
MEXICO | 9 | MCSSA004231 | H.G. Dr. Gustavo Baz Prada | TOMOGRAFÍA COMPUTARIZADA MULTICORTES DE 16 O 20 CORTES, UNIDAD PARA | General Electric | LIGHT SPEED ULTRA | 5735CTLS8 | Radiología e imagen | NO | En proceso de baja | NO | Adquisición | 8748050 | 2006-10-02 | 00/00/2007 | 00/00/2007 | 0 | NO | NO | NO | NO | 0
MEXICO | 10 | MCSSA004231 | H.G. Dr. Gustavo Baz Prada | TOMOGRAFÍA COMPUTARIZADA MULTICORTES DE 16 O 20 CORTES, UNIDAD PARA | Toshiba | AQUILLION | 1AA0793609 | Radiología e imagen | NO | Falta de mantenimiento correctivo | SI | Comodato |  |  | 2019-12-12 | 2019-12-12 | 0 | NO | NO | NO | NO | 0
MEXICO | 11 | MCSSA005730 | Hospital General Miguel Hidalgo Y Costilla Bicentenario | MASTÓGRAFO DIGITAL | Hologic | Selenia Dimensions | 81002166171 | Imagenología | SI |  | NO | Adquisición | 10428400 | 2017-03-25 | 2017-03-25 | 2017-03-25 | 5 | SI | SI | NO | SI | 2 | Técnico Radiólogo | Técnico Radiólogo
MEXICO | 12 | MCSSA007661 | H.G. Dr. Nicolás San Juan | MASTÓGRAFO DIGITAL | Hologic | Selenia | 19408116859 | Imagenología | SI |  | NO | Donación | 2000000 | 2012-01-01 | 2012-01-12 | 2012-01-12 | 8 | SI | SI | NO | NO | 5 | Medico radiologo | Técnico Radiólogo | Técnico Radiólogo | Técnico Radiólogo | Técnico Radiólogo
MEXICO | 13 | MCSSA007661 | H.G. Dr. Nicolás San Juan | TOMOGRAFÍA COMPUTARIZADA MULTICORTES DE 64 CORTES, UNIDAD PARA | Toshiba | Aquilon | TCB1332065 | Imagenología | SI |  | NO | Donación | 14090000 | 2012-01-01 | 2013-05-30 | 2013-05-30 | 15 | SI | SI | SI | SI | 5 | Técnico Radiólogo | Técnico Radiólogo | Técnico Radiólogo | Técnico Radiólogo | Técnico Radiólogo
MEXICO | 14 | MCSSA007673 | Hospital Materno Perinatal Mónica Pretelini Sáenz | MASTÓGRAFO DIGITAL | Hologic Lorad | Selenia | 28406083508 | Imagenología | SI |  | NO | Adquisición | 7348500 | 2008-11-25 | 2009-04-06 | 2009-05-29 | 4 | SI | NO | NO | NO | 1 | Tecnico radiologo | [10 empty] | Se cuenta con equipo de estereotaxia con mesa prona marca LORAD, Modelo ASY-00072 y número de serie 31606081261, actualmente fuera de servicio. El mastógrafo presenta un artefacto al adquirir imagen, no ha interferido en el diagnóstico de las pacientes, pero se encuentra reportado con la empresa Diseño de Salud Integral.
MEXICO | 15 | MCSSA007673 | Hospital Materno Perinatal Mónica Pretelini Sáenz | TOMOGRAFÍA COMPUTARIZADA MULTICORTES DE 16 O 20 CORTES, UNIDAD PARA | Philips | Brillance CT 16 | 728246-50105 | Imagenología | SI |  | NO | Servicios Integrales |  |  | 2019-08-14 | 2019-08-29 | 2 | SI | SI | SI | SI | 1 | Médico Radiólogo | Tecnico radiologo | Tecnico radiologo | Tecnico radiologo | Tecnico radiologo | Tecnico radiologo
MEXICO | 16 | MCSSA007673 | Hospital Materno Perinatal Mónica Pretelini Sáenz | MICROSCOPIO PARA NEUROCIRUGÍA | Carl Zeiss | Pentero | 6631421026 | Quirófanos | SI |  | NO | Adquisición | 3248825.98 | 2008-12-01 | 2008-12-31 | 2009-01-20 | 1 | SI | SI | SI | SI | 1 | Médico especialista | [10 empty] | Médico de turno Matutino. En caso de que se requiera en otro turno se desplaza a la Unidad. No hay un dato diario ya que es utilizado en procedimientos que se realizan a pacientes con Hidrocefalia, Mielomeningocele (neonatos), e Hipertensión endocraneana (adultos). Se realizan en promedio 17 procedimeintos al año.
MEXICO | 17 | MCSSA010123 | Hospital General Atlacomulco | TOMOGRAFÍA COMPUTARIZADA MULTICORTES DE 16 O 20 CORTES, UNIDAD PARA | Siemens | Somaton Scope | 92885 | Imagenología | SI |  | SI | Adquisición | 13387238 | 2017-02-08 | 2017-02-15 | 2017-02-27 | 18 | SI | SI | SI | SI | 7 | Técnico Radiólogo | Técnico Radiólogo | Técnico Radiólogo | Técnico Radiólogo | Técnico Radiólogo | Técnico Radiólogo | Médico Radiólogo
MEXICO | 18 | MCSSA010222 | Centro Médico Lic. Adolfo López Mateos | ANGIÓGRAFO ARCO MONOPLANAR | Philips | Allura CV 20 | 58051790 | Hemodinámia | SI |  | NO | Adquisición | 16989233.87 | 2012-04-23 | 2013-02-28 | 2013-10-09 | 2 | SI | NO | NO | NO | 2 | Médico cardiologo | Médico angiologo | [9 empty] | Se requiere mantenimiento correctivo del control de la mes. Funcional con errores.
MEXICO | 19 | MCSSA010222 | Centro Médico Lic. Adolfo López Mateos | LITOTRIPTOR ELECTROCONDUCTIVO | Siemens | Modularis Uro | 1072 | Quirófanos | NO | Obsoleto | NO | Adquisición | 5072271.1 | 2006-02-21 | 2007-01-30 | 2007-01-30 | 0 | SI | SI | NO | SI | 0
MEXICO | 20 | MCSSA010222 | Centro Médico Lic. Adolfo López Mateos | MICROSCOPIO PARA NEUROCIRUGÍA | Carl zeiss | Opmi Pentero | 6631403044 | Quirófanos | NO | otras | NO | Adquisición | 3143453 | 2006-02-17 | 2006-10-25 | 2006-10-25 | 0 | SI | SI | SI | SI | 0 | [11 empty] | Falta de mantenimiento correctivo
MEXICO | 21 | MCSSA010222 | Centro Médico Lic. Adolfo López Mateos | MICROSCOPIO PARA NEUROCIRUGÍA | Carl zeiss | Opmi Pentero | 6631480355 | Quirófanos | SI |  | NO | Adquisición | 3382746.76 | 2011-07-12 | 2016-04-13 | 2016-04-13 | 1 | SI | SI | NO | SI | 9 | Neurocirujano | Neurocirujano | Neurocirujano | Neurocirujano | Neurocirujano | Neurocirujano | Neurocirujano | Neurocirujano | Neurocirujano
MEXICO | 22 | MCSSA010222 | Centro Médico Lic. Adolfo López Mateos | NAVEGADOR, SISTEMA DE IMAGEN GUIADA PARA CIRUGÍA | Sonowand | 1.4 | 26 | Quirófanos | NO | otras | NO | Adquisición | 6371300 | 2010-08-26 | 2011-02-17 | 2011-02-17 | 0 | SI | SI | SI | SI | 0 | [11 empty] | El equipo se calienta y se apaga
MEXICO | 23 | MCSSA010222 | Centro Médico Lic. Adolfo López Mateos | MASTÓGRAFO DIGITAL | Hologic | Selenia | 28403137699 | Imagenología | NO | No está calibrado | NO | Otro | 7308000 | 2014-08-04 | 2015-11-13 | 2015-11-13 | 0 | SI | NO | NO | NO | 0 | [11 empty] | El mecanismo de incorporación fue transferencia del Hospital General Atlacomulco
MEXICO | 24 | MCSSA010222 | Centro Médico Lic. Adolfo López Mateos | RESONANCIA MAGNÉTICA DE 1.5 TESLAS, UNIDAD DE IMAGEN POR | Philips | Dstream 15 T | 505106 | Imagenología | SI |  | NO | Adquisición | 15466618 | 2005-06-15 | 2007-05-17 | 2007-06-26 | 8 | SI | SI | SI | SI | 3 | Médico Radiólogo | Técnico Radiólogo | Técnico Radiólogo
MEXICO | 25 | MCSSA010222 | Centro Médico Lic. Adolfo López Mateos | TOMOGRAFÍA COMPUTARIZADA MULTICORTES DE 16 O 20 CORTES, UNIDAD PARA | Philips | Brillance CT 16 Slice 728245 | 3105 4035 | Imagenología | SI |  | NO | Adquisición | 8378955 | 2005-06-15 | 2007-02-28 | 2007-02-28 | 10 | SI | SI | SI | SI | 6 | Médico Radiólogo | Técnico Radiólogo | Técnico Radiólogo | Técnico Radiólogo | Técnico Radiólogo | Técnico Radiólogo
MEXICO | 26 | MCSSA010222 | Centro Médico Lic. Adolfo López Mateos | TOMOGRAFÍA COMPUTARIZADA MULTICORTES DE 64 CORTES, UNIDAD PARA | Toshiba | Aquilon | TCB1322060 | Imagenología | SI |  | NO | Adquisición | 14299999.99 | 2012-03-07 | 2013-04-13 | 2013-04-13 | 15 | SI | SI | SI | SI | 6 | Médico Radiólogo | Técnico Radiólogo | Técnico Radiólogo | Técnico Radiólogo | Técnico Radiólogo | Técnico Radiólogo
MEXICO | 27 | MCSSA010251 | Hospital General Ixtapan De La Sal | TOMOGRAFÍA COMPUTARIZADA MULTICORTES DE 16 O 20 CORTES, UNIDAD PARA | Siemens | Somaton Scope | 92884 | Imagenología | SI |  | SI | Adquisición | 13387237.52 | 2016-08-24 | 2017-02-10 | 2017-02-10 | 15 | SI | SI | SI | SI | 8 | Médico Radiólogo | Técnico Radiólogo | Técnico Radiólogo | Técnico Radiólogo | Técnico Radiólogo | Técnico Radiólogo | Técnico Radiólogo | Técnico Radiólogo
MEXICO | 28 | MCSSA010280 | Hospital General Las Américas | MASTÓGRAFO DIGITAL | Fujifilm | Innoivality | 66520785 | Radiología e Imagen | SI |  | SI | Adquisición | 8874274.92 | 2017-05-08 | 2017-06-08 | 2017-11-08 | 10 | SI | SI | NO | SI | 3 | Técnico Radiólogo | Técnico Radiólogo | Técnico Radiólogo | Médico Radiólogo
MEXICO | 29 | MCSSA010280 | Hospital General Las Américas | TOMOGRAFÍA COMPUTARIZADA MULTICORTES DE 64 CORTES, UNIDAD PARA | Simmens | Somatom Definition AS | 96311 | Radiología e Imagen | SI |  | SI | Adquisición | 25248415 | 2016-12-16 | 2016-12-22 | 2016-12-22 | 25-30 | SI | SI | SI | SI | 14 | Médico Radiólogo | Técnico Radiólogo | Técnico Radiólogo | Técnico Radiólogo | Técnico Radiólogo
MEXICO | 30 | MCSSA010280 | Hospital General Las Américas | NAVEGADOR, SISTEMA DE IMAGEN GUIADA PARA CIRUGÍA | Sono Wand | Invite | 31 | Neurocirugía | NO | Falta de consumible y esta desprogramado | NO | Adjudicación | 6371300 | 2011-07-01 | 2011-07-01 | 2011-07-01 | 0 | SI | SI | SI | SI | 1 | Medico neurocirujano | Medico neurocirujano | Medico neurocirujano | Medico neurocirujano | Medico neurocirujano | Medico neurocirujano
MEXICO | 31 | MCSSA010280 | Hospital General Las Américas | MICROSCOPIO PARA NEUROCIRUGÍA | Carl Zeiss | NC4 | 6623502096 | Quirófanos | NO | Falta de personal | SI | Adjudicación | 2080000 | 2007-07-01 | 2007-07-01 | 2007-07-01 | 0 | SI | SI | SI | SI | 1 | Medico neurocirujano | Medico neurocirujano | Medico neurocirujano | Medico neurocirujano | Medico neurocirujano | Medico neurocirujano
MEXICO | 32 | MCSSA010292 | Hospital General La Perla Nezahualcoyotl | MASTÓGRAFO DIGITAL | Hologic | Selena Dimensions | SDM131400100 | Imagenología | SI |  | SI | Adquisición | 10216725 | 2018-09-20 | 2018-10-14 | 2018-11-05 | 10 | SI | NO | NO | NO | 1 | Técnico Radiólogo
MEXICO | 33 | MCSSA010292 | Hospital General La Perla Nezahualcoyotl | TOMOGRAFÍA COMPUTARIZADA MULTICORTES DE 64 CORTES, UNIDAD PARA | Toshiba | Tsx-101A | 1DA0632021 | Imagenología | SI | Sofware del sistema de arranque | SI | Comodato | 2689000 | 2019-03-01 | 2019-06-11 | 2019-06-12 | 1 | SI | NO | NO | NO | 1 | Técnico Radiólogo
MEXICO | 34 | MCSSA010292 | Hospital General La Perla Nezahualcoyotl | MICROSCOPIO PARA NEUROCIRUGÍA | Carl Zeizz | Nc4 | 6623502088 | Quirófanos | NO |  | NO | Adquisición | 17825000 | 2006-10-09 | 2006-11-06 | 2006-11-06 | 1 | SI | NO | NO | NO | 1 | Técnico Radiólogo
MEXICO | 35 | MCSSA010386 | Unidad De Especialidad Medica Detección Y Diagnóstico Del Cancer De Mama Huixquilucan | MASTÓGRAFO DIGITAL | Hologic | Selenia | 28403137698 | Imagenología | SI |  | NO | Adquisición | 7308000 | 2013-07-15 | 2016-07-01 | 2016-10-24 | 30 | SI | NO | NO | NO | 1 | Técnico radiólogo
MEXICO | 36 | MCSSA010386 | Unidad De Especialidad Medica Detección Y Diagnóstico Del Cancer De Mama Huixquilucan | MASTÓGRAFO DIGITAL | Hologic | Selenia | 28403137705 | Imagenología | NO | Falla de software | NO | Adquisición | 7308000 | 2013-07-15 | 2016-07-01 | 2016-10-24 | 0 | NO | NO | NO | NO | 0
MEXICO | 37 | MCSSA014143 | Hospital General De Axapusco | MASTÓGRAFO DIGITAL | Hologic | Selenia | 28403137697 | Imagenología | SI |  | NO | Adquisición | 7308000 | 2014-01-17 | 2019-03-04 | 2019-03-09 | 1 | SI | NO | NO | NO | 1 | Tecnico Radiología e imagenología
MEXICO | 38 | MCSSA014332 | Unidad De Especialidad Medica Detección Y Diagnóstico Del Cancer De Mama Cuautitlán | MASTÓGRAFO DIGITAL | General Electric | Health Care Senographe | 136277TX1 | Imagenología | SI |  | NO | Adquisición | 6674249.99 | 2014-08-15 | 2014-11-04 | 2015-01-02 | 7 | SI | SI | NO | NO | 1 | Tecnicoradiologo | Tecnicoradiologo
MEXICO | 39 | MCSSA014332 | Unidad De Especialidad Medica Detección Y Diagnóstico Del Cancer De Mama Cuautitlán | MASTÓGRAFO DIGITAL | General Electric | Health Care Senographe | 136815TX8 | Imagenología | NO | Falta de mantenimiento correctivo | NO | Adquisición | 6674249.99 | 2014-08-15 | 2014-11-04 | 2015-01-02 | 0 | SI | NO | NO | NO | 1 | Tecnicoradiologo | [10 empty] | Acude Ingeniero biomédico a verificar el mastógrafo el día 18 de noviembre del 2022 en seguimineto al reporte realizado; se levanta orden de servicio donde se especifica requiere acción correctiva de la parte mecánica. Se reporta fuera de servicio. Requiere compra de piezas. No se ha notificado fecha para el mantenimiento correctivo.
MEXICO | 40 | MCSSA014332 | Unidad De Especialidad Medica Detección Y Diagnóstico Del Cancer De Mama Cuautitlán | MASTÓGRAFO DIGITAL | General Electric | Health Care Senographe | 136797TX8 | Imagenología | NO | Falta de mantenimiento correctivo | NO | Adquisición | 6674249.99 | 2014-08-15 | 2014-11-04 | 2015-01-02 | 0 | SI | SI | NO | NO | 1 | Tecnicoradiologo | Tecnicoradiologo | [9 empty] | Se cuenta con una mesa prono (esterotaxia), no acoplada a ningun mastógrafo, en sala independiente. Acudieron a verificar falla de mastógrafo reportada el 7 de junio del 2022 y se levanto orden de servicio, se reporta fuera de servicio. Requiere compra de piezas.
MEXICO | 41 | MCSSA014641 | Centro Especializado De Atención A Personas Con Discapacidad Visual | TOMOGRAFÍA COMPUTARIZADA MULTICORTES DE 16 O 20 CORTES, UNIDAD PARA | Carl Zeiss | Cirrus 5000 | 5000 - 6330 | Imagenología | SI |  | NO | Adquisición | 2261000 | 2016-01-18 | 2016-01-18 | 2016-01-18 | 10 | SI | NO | NO | NO | 4 | Optometrista | Optometrista | Optometrista | Optometrista
MEXICO | 42 | MCSSA014641 | Centro Especializado De Atención A Personas Con Discapacidad Visual | TOMOGRAFÍA COMPUTARIZADA MULTICORTES DE 16 O 20 CORTES, UNIDAD PARA | Carl Zeiss | Cirrus 5000 | 5000 - 6386 | Imagenología | NO | Falta de accesorios | NO | Adquisición | 2261000 | 2016-01-18 | 2016-01-18 | 2016-01-18 | 0 | NO | NO | NO | NO | 0
MEXICO | 43 | MCSSA014641 | Centro Especializado De Atención A Personas Con Discapacidad Visual | TOMOGRAFÍA COMPUTARIZADA MULTICORTES DE 16 O 20 CORTES, UNIDAD PARA | Carl Zeiss | Cirrus MDOCT 4000 HD | 4000 - 7186 | Radioterapia | SI |  | NO | Licitación Publica | 1339800 | 2011-04-03 | 2016-01-18 | 2016-01-18 | 10 | SI | NO | NO | NO | 4 | Optometrista | Optometrista | Optometrista | Optometrista
MEXICO | 44 | MCSSA018412 | H.G. Texcoco Guadalupe Victoria Bicentenario | MASTÓGRAFO DIGITAL | General Electric | Apollon | 136649TX1 | Imagenología | NO | Falta de mantenimiento correctivo | NO | Traslado | 6674249.99 | 2018-10-16 | 2019-08-07 | 2019-09-07 | 0 | NO | NO | NO | NO | 0
MEXICO | 45 | MCSSA018412 | H.G. Texcoco Guadalupe Victoria Bicentenario | TOMOGRAFÍA COMPUTARIZADA MULTICORTES DE 16 O 20 CORTES, UNIDAD PARA | Thosiba | AquillonRXL | RCC13Y2086 | Imagenología | SI |  | NO | Adquisición | 11646400 | 2013-12-31 | 2015-12-19 | 2016-02-10 | 5 | SI | SI | SI | SI | 2 | Médico Radiólogo | Técnico Radiólogo
MEXICO | 46 | MCSSA018453 | Hospital Materno Infantil Chalco Joséfa Ortíz De Domínguez | MASTÓGRAFO ANALÓGICO | LORAD | M-IV | 9507196111156 | Imagenología | NO | Es obsoleto | NO | Adquisición | 943000 | 2018-10-17 | 2018-10-17 | 2018-10-17 | 0 | NO | NO | NO | NO | 0
MEXICO | 47 | MCSSA018622 | Hospital Materno Infantil Miguel Hidalgo Y Costilla Los Reyes La Paz | MASTÓGRAFO DIGITAL | General Electric | Senographe Esential |  | Imagenología | NO | Falta de Accesorios y Falta de Personal | SI | Adquisición | 6000112 | 2011-03-29 | 2011-07-08 | 2012-05-28 | 0 | NO | NO | NO | NO | 0 | [11 empty] | El equipo esta fuera de servicio por falta de personal, falla en bareas en UPS y falta de anticongelante Glicol para UPS, no se cuenta con equipo visualizador Workstation y Sofware
MEXICO | 48 | MCSSA018680 | Hospital Materno Infantil Vicente Guerrero Chimalhuacán | MASTÓGRAFO DIGITAL CON ESTEREOTAXIA | General Electric | Senographe Essential | 5909411BU1 | Imagenología | SI | Falta de personal y no esta calibrado | NO | Adquisición | 6000112 | 2011-06-01 | 2011-08-10 | 2011-09-19 | 2 a 3 | SI | NO | NO | NO | 1
MEXICO | 49 | MCSSA018733 | Hospital Materno Infantil Guadalupe Victoria Atizapán De Zaragoza | MASTÓGRAFO DIGITAL | Hologic | Selenia Dimensions | GAN140100181 | Imagenología | NO | Falla de software | NO | Adquisición | 10451530 | 2018-10-03 | 2018-10-07 | 2019-04-10 | 0 | SI | SI | NO | SI | 1 | Tecnico Radiologo | Tecnico Radiologo | [9 empty] | Falla de detectores. Cuenta con contrato de mantenimiento preventivo y correctivo. Se cuenta con equipo de esterotaxia independiente
MEXICO | 50 | MCSSA018750 | H.G. Valentín Gómez Farías (San Francisco Zentlalpan) | MASTÓGRAFO DIGITAL CON ESTEREOTAXIA | Hologic | Selenia Dimensions | SDM131400113 | Imagenología | SI |  | NO | Adquisición | 10216275 | 2018-09-20 | 2018-10-13 | 2018-11-05 | 2.3 | SI | SI | NO | NO | 1 | Técnico Radiólogo
MEXICO | 51 | MCSSA018774 | Hospital Regional de Alta Especialidad de Zumpango | MASTÓGRAFO DIGITAL CON ESTEREOTAXIA | General Electric | Senographe Essentia | 604773BU2 | Imagenología | SI |  | SI | APP | 4910752.99 | 2011-08-26 | 2011-09-14 | 2012-01-09 | 0 | SI | NO | NO | NO | 4 | Técnico Radiologo | Médico Radiologo | Técnico Radiologo | Médico Radiologo
MEXICO | 52 | MCSSA018774 | Hospital Regional de Alta Especialidad de Zumpango | TOMOGRAFÍA COMPUTARIZADA MULTICORTES DE 64 CORTES, UNIDAD PARA | General Electric | Ligthspeed Vct | 422357CN4 | Imagenología | SI |  | SI | APP | 11305747.32 | 2011-09-14 | 2011-09-14 | 2012-01-09 | 8 | SI | SI | SI | SI | 11 | Técnico Radiologo | Técnico Radiologo | Técnico Radiologo | Técnico Radiologo | Técnico Radiologo | Técnico Radiologo | Técnico Radiologo | Técnico Radiologo | Técnico Radiologo | Médico Radiologo | Médico Radiologo
MEXICO | 53 | MCSSA018774 | Hospital Regional de Alta Especialidad de Zumpango | RESONANCIA MAGNÉTICA DE 1.5 TESLAS, UNIDAD DE IMAGEN POR | General Electric | Signa Hdi X 1.5t | 299472MR1 | Imagenología | SI |  | SI | APP | 13851195 | 2011-09-14 | 2011-09-14 | 2012-01-09 | 1 | SI | SI | SI | SI | 11 | Técnico Radiologo | Técnico Radiologo | Técnico Radiologo | Técnico Radiologo | Técnico Radiologo | Técnico Radiologo | Técnico Radiologo | Técnico Radiologo | Técnico Radiologo | Médico Radiologo | Médico Radiologo
MEXICO | 54 | MCSSA018774 | Hospital Regional de Alta Especialidad de Zumpango | ANGIÓGRAFO ARCO MONOPLANAR | General Electric | Innova 4100iq | 611429BU2 | Hemodinámia | SI |  | SI | APP | 10363601.82 | 2011-09-14 | 2011-09-14 | 2012-01-09 | 0 | NO | NO | NO | NO | 1 | Técnico Radiologo
MEXICO | 55 | MCSSA018774 | Hospital Regional de Alta Especialidad de Zumpango | NAVEGADOR, SISTEMA DE IMAGEN GUIADA PARA CIRUGÍA | Sonowand Invite | Sonowand | 39 | Quirófanos | SI |  | NO | APP | 7451430 | 14/09/2011 | 14/09/2011 | 09/01/2012 | 0 | SI | NO | SI | SI | 5 | Médico especialista | Médico especialista | Lic. En enfermería | Lic. En enfermería | Ing. biomédico
MEXICO | 56 | MCSSA018774 | Hospital Regional de Alta Especialidad de Zumpango | MICROSCOPIO PARA NEUROCIRUGÍA | Carl Zeiss | Opmi Pentero | 6631480359 | Quirófanos | SI |  | NO | APP | 2260415.64 | 14/09/2011 | 14/09/2011 | 09/01/2012 | 0 | SI | NO | SI | SI | 5 | Médico especialista | Médico especialista | Lic. En enfermería | Lic. En enfermería | Ing. biomédico
MEXICO | 57 | MCSSA018774 | Hospital Regional de Alta Especialidad de Zumpango | CÁMARA DE CENTELLEO DE DOS DETECTORES DE ÁNGULO VARIABLE DE APLICACIÓN GENERAL | General Electric | Infinia Hawkeye | 18130 | Medicina Nuclear | SI |  | SI | APP | 3832079.14 | 2011-09-14 | 2011-09-14 | 2012-01-09 | 2 | SI | NO | NO | NO | 3 | Médico especialista | Técnico Radiologo | Técnico Radiologo
MEXICO | 58 | MCSSA018774 | Hospital Regional de Alta Especialidad de Zumpango | LITOTRIPTOR ELECTROCONDUCTIVO | Siemens | Modularis Variostar | 5050 | Endouronefrología. | SI |  | SI | APP | 3217715.61 | 2011-09-14 | 2011-09-14 | 2012-01-09 | 0 | SI | NO | NO | NO | 2 | Médico especialista | Técnico Radiologo
MEXICO | 59 | MCSSA018943 | Unidad De Especialidad Medica Detección Y Diagnóstico Del Cancer De Mama Toluca | MASTÓGRAFO DIGITAL | Hologic | Selenia | S-28412117054 | Imagenología | SI |  | NO | Adquisición | 6299960 | 2012-08-23 | 2013-01-15 | 2013-01-15 | 3 | SI | NO | NO | NO | 4 | Técnico Radiólogo | Técnico Radiólogo | Técnico Radiólogo | Técnico Radiólogo | [7 empty] | Se cuenta con el kit de estereotaxia con mesa prono
MEXICO | 60 | MCSSA018943 | Unidad De Especialidad Medica Detección Y Diagnóstico Del Cancer De Mama Toluca | MASTÓGRAFO DIGITAL | Hologic | Selenia | S-28407127366 | Imagenología | NO | En proceso de baja | NO | Adquisición | 6299960 | 2012-08-23 | 2013-01-15 | 2013-01-15 |  | SI | NO | NO | NO | 0
MEXICO | 61 | MCSSA018943 | Unidad De Especialidad Medica Detección Y Diagnóstico Del Cancer De Mama Toluca | MASTÓGRAFO DIGITAL | Hologic | Selenia | S-28406127321 | Imagenología | NO |  | NO | Adquisición | 6299460 | 2012-08-23 | 2013-01-15 | 2013-01-15 | 7 | NO | NO | NO | NO | 0
MEXICO | 62 | MCSSA018943 | Unidad de Especialidad Médica Detección y Diagnóstico del Cáncer de Mama Toluca | MASTÓGRAFO DIGITAL CON ESTEREOTAXIA Y TOMOSÍNTESIS | Fujifilm | Amulet Innovality | 66520785 | Imagenología | SI | En instalación | NO | Adquisición | 8874274.92 | 9/27/2016 |  |  | 0 | NO | NO | NO | NO | 0
MICHOACAN | 1 | MNSSA001862 | Hospital de la Mujer | MASTÓGRAFO ANALÓGICO | Siemens | 3000 Podima 6134709X041E | 07616 S11 | Imagenología | NO | Falta de mantenimiento correctivo | NO | Adquisición | 1522500 | 2001-11-01 | 2001-11-30 | 2002-01-31 | 0 | NO | NO | NO | NO | 0
MICHOACAN | 2 | MNSSA001862 | Hospital de la Mujer | TOMOGRAFÍA COMPUTARIZADA MULTICORTES DE 16 O 20 CORTES, UNIDAD PARA | General Electric | Bright Spread 5143716 | 56952YC5 | Imagenología | SI |  | NO | Adquisición | 10150000 | 2016-08-18 | 2017-04-01 | 2017-05-11 | 2 | SI | SI | SI | SI | 2 | Técnico Radiólogo | Técnico Radiólogo
MICHOACAN | 3 | MNSSA001862 | Hospital de la Mujer | MICROSCOPIO PARA NEUROCIRUGÍA | Carl Zeiss | Opmi Vario | 113656 | Quirófanos | SI |  | NO | Adquisición | 720000 | 2001-10-10 | 2001-11-30 | 2002-01-31 | 1 | SI | SI | SI | SI | 1 | Neurocirujano | Otorrino Laringologo
MICHOACAN | 4 | MNSSA005345 | Hospital General "Dr. Miguel Silva" | RESONANCIA MAGNÉTICA DE 1.5 TESLAS, UNIDAD DE IMAGEN POR | Philips | Multiva 1.5t 16ch | 80874 | Imagenología | SI |  | SI | Adquisición | 36893995.85 | 2019-06-12 | 2020-11-01 | 2020-01-15 | 13 | SI | SI | NO | NO | 2 | Técnico Radiólogo | Técnico Radiólogo | [9 empty] | Tipo de contrato preventivo y correctivo.
MICHOACAN | 5 | MNSSA005345 | Hospital General "Dr. Miguel Silva" | TOMOGRAFÍA COMPUTARIZADA MULTICORTES DE 64 CORTES, UNIDAD PARA | Hitachi | Scenaria | S5039 | Imagenología | NO | Falta de refacciones | SI | Adquisición | 26102380.83 | 2018-11-20 | 2020-11-01 | 2020-01-15 | 0 | NO | NO | NO | NO | 0 | [11 empty] | Tipo decontrato preventivo y correctivo, un mes sin funcionar, en espera de pieza, requiere reemplazo de pieza de mesa.
MICHOACAN | 6 | MNSSA005345 | Hospital General "Dr. Miguel Silva" | MASTÓGRAFO DIGITAL | Fujifil | 7Amulet Innovality | 86722070 | Imagenología | SI |  | SI | Adquisición | 4182857.07 | 2018-11-20 | 2020-11-01 | 15/01/2020 | 1 | SI | NO | NO | NO | 1 | Técnico Radiólogo | [10 empty] | Número de pacientes atendidos ya que por pacientes en ocasiones se llegan a hacer mas procedimientos.
MICHOACAN | 7 | MNSSA005345 | Hospital General "Dr. Miguel Silva" | ANGIÓGRAFO ARCO MONOPLANAR | Philips | Allura Xpre Fd2 | 17000164 | Hemodinámia | SI |  | SI | Adquisición | 32551007.14 | 2019-06-12 | 2020-11-01 | 15/01/2020 | 1 | SI | NO | NO | NO | 6 | Cardiólogo | cardiólogo | Enfermera hemodinamista | Enfermera hemodinamista | Enfermera hemodinamista | Enfermera hemodinamista | Técnico radiólogo |  |  |  |  | Tipo de contrato preventivo y correctivo. Número de pacientes atendidos ya que por pacientes en ocasiones se llegan a hacer mas procedimientos.
MICHOACAN | 8 | MNSSA005345 | Hospital General "Dr. Miguel Silva" | MICROSCOPIO PARA NEUROCIRUGÍA | Hs Moller-Wesel | Hs | 265/REF 657-700 | Quirófanos | SI |  | NO | Adquisición | 1641735.11 |  | 2021-03-01 |  | 0 | SI | SI | SI | SI | 9 | Neurocirujano | Neurocirujano | Neurocirujano | Neurocirujano | Neurocirujano | Neurocirujano | Neurocirujano | Neurocirujano | Neurocirujano |  |  | La Unidad Médica no cuenta con la fecha de adquisición y puesta en marcha. Nùmero de pacientes atendidos ya que por pacientes en ocasiones se ollegan hacer mas procedimientos.
MICHOACAN | 9 | MNSSA005345 | Hospital General "Dr. Miguel Silva" | LITOTRIPTOR ELECTROCONDUCTIVO | EMS SWISS | SWIS LITHOBREAKER FT-206WIA | HL00784 | Endouronefrología. | SI |  | SI | Traslado | 38793.1 | 2020-11-20 | 2021-12-01 | 2021-12-01 | 0 | SI | SI | NO | NO | 6 | Urologo | Urologo | Urologo | Urologo | Urologo | Urologo | [5 empty] | Equipo de Traslado del Hospital Antigûo a esta Unidad.
MICHOACAN | 10 | MNSSA005456 | Hospital Infantil de Morelia "Eva Sámano de López Mateos" | TOMOGRAFÍA COMPUTARIZADA MULTICORTES DE 64 CORTES, UNIDAD PARA | Hitachi | Scenaria 62 Cortes | G110067518 | Imagenología | SI |  | SI | Adquisición | 22000000 | 0 | 2020-12-15 | 2021-03-16 | 10 a 16 | SI | SI | SI | SI | 3 | Técnico Radiólogo | Técnico Radiólogo | Técnico Radiólogo | Técnico Radiólogo | [7 empty] | La Unidad Médica no cuenta con la fecha de adquisición. El personal operativo del servicio se rola el turno.
MICHOACAN | 11 | MNSSA005456 | Hospital Infantil de Morelia "Eva Sámano de López Mateos" | RESONANCIA MAGNÉTICA DE 1.5 TESLAS, UNIDAD DE IMAGEN POR | Philips | Ingenia 1.5 T | 84834 | Imagenología | SI |  | SI | Adquisición | 27000000 | 0 | 2020-12-15 | 2020-12-15 | 7 | SI | SI | SI | SI | 1 | Técnico Radiólogo | [10 empty] | La Unidad Médica no cuenta con la fecha de adquisición. El personal operativo del servicio se rola el turno.
MICHOACAN | 12 | MNSSA006624 | UNEME DEDICAM | MASTÓGRAFO DIGITAL | Fujifilm | DR-2500W | 56840194 | Imagenología | NO | Obsoleto | SI | Subrogación | 0 |  | 2021-08-27 |  | 0 | NO | NO | NO | NO | 0 | [11 empty] | La Unidad Médica no cuenta con el costos y la fecha de adquisición y puesta en marcha.
MICHOACAN | 13 | MNSSA006624 | UNEME DEDICAM | MASTÓGRAFO ANALÓGICO | Planmed | Sophie Classic | VJCVS31920 | Imagenología | NO | Falta de mantenimiento correctivo | SI | Adquisición | 846800 |  | 2014-01-28 | 2014-02-08 | 0 | NO | NO | NO | NO | 0 | [11 empty] | La Unidad Médica no cuenta con la fecha de adquisición.
MICHOACAN | 14 | MNSSA006624 | UNEME DEDICAM | MASTÓGRAFO DIGITAL | Fujifilm | FDR-3500DRLH | 56220358 | Imagenología | SI |  | SI | Subrogación | 0 |  | 2016-08-08 | 2016-08-22 | 50 | SI | SI | NO | NO | 3 | Técnico Radiólogo | Técnico Radiólogo | Técnico Radiólogo | [8 empty] | La Unidad Médica no cuenta con el costo del equipo y fecha de adquisición,
MICHOACAN | 15 | MNSSA001886 | Centro Estatal de Atención Oncológica | ACELERADOR LINEAL DE ALTA ENERGÍA | Varina Medical Systems | Clinac Ix Silhouette | 755 | Radioterapia | SI |  | SI | Llave en mano | 40000000 |  |  |  | 80 | SI | SI | NO | NO | 4 | Técnico Radiólogo | Físico | Físico | Técnico Radiólogo | [7 empty] | La unidad médica no cuenta con la informacion de con las fechas solicitadas: fecha de adquisición, fecha de instalación y fecha de puesto en marcha se encuentra en proceso de busqueda con el área correspondiente. Falla del Secador de Aire que se encuentra en Cuarto de Máquinas.
MICHOACAN | 16 | MNSSA001886 | Centro Estatal de Atención Oncológica | UNIDAD DE RADIOTERAPIA INTRACAVITARIA CON COBALTO 60 | Theratronics | Theratron 780C | 220 | Radioterapia | NO | Obsoleto | NO | Donación | 10000000 |  |  |  | 0 | NO | NO | NO | NO | 0 | [11 empty] | La unidad médica no cuenta con la informacion de las fechas solicitadas: fecha de adquisición, fecha de instalación y fecha de puesto en marcha, se encuentra en proceso de busqueda con el área correspondiente.Cumplio su vida útil, en espera de baja de la pastilla de Cobalto.
MICHOACAN | 17 | MNSSA001886 | Centro Estatal de Atención Oncológica | TOMOGRAFÍA COMPUTARIZADA MULTICORTES DE 16 O 20 CORTES, UNIDAD PARA | General Electric | Light Speed RT | 400195Ch4 | Imagenología | SI |  | SI | Llave en mano | 12000000 |  |  |  | 10 | SI | SI | NO | NO | 2 | Técnico Radiólogo | [10 empty] | La unidad médica no cuenta con la informacion de las fechas solicitadas: fecha de adquisición, fecha de instalación y fecha de puesto en marcha.
MICHOACAN | 18 | MNSSA001886 | Centro Estatal de Atención Oncológica | MASTÓGRAFO DIGITAL | Ims Giotto | 6006-15M | 2007-05-20 | Imagenología | NO | Falta de mantenimiento correctivo | SI | Adquisición |  |  |  |  | 0 | NO | NO | NO | NO | 0 | [11 empty] | La unidad médica no cuenta con la informacion de las fechas solicitadas: fecha de adquisición, fecha de instalación y fecha de puesto en marcha, se encuentra en proceso de busqueda con el área correspondiente. Se requiere cambio de PC para continuar con el servicio y realizar Mantenimiento Preventivo del Equipo. Se requiere calibración completa del tubo de Rayos X y detector de imagén.
MICHOACAN | 19 | MNSSA003945 | HG Zamora | MASTÓGRAFO ANALÓGICO CON DIGITALIZADOR (CR) | Lorad Medical System INC | M-III | 30643 | Imagenología | NO | Falta de accesorios | SI | Subrogación | 0 | 0 | 2015-05-01 | 2015-05-01 | 0 | NO | NO | NO | NO | 0 | [11 empty] | La Unidad Médica no cuenta con el costo y con la fecha de adquisición se encuentra en proceso de busqueda con el área correspondiente.
MICHOACAN | 20 | MNSSA003945 | HG Zamora | TOMOGRAFÍA COMPUTARIZADA MULTICORTES DE 16 O 20 CORTES, UNIDAD PARA | General Electric | Brigth Speed | 56953YC3 | Imagenología | SI |  | SI | Adquisición | 0 | 2015-05-06 | 2015-07-23 | 2015-07-23 | 4 | SI | SI | SI | SI | 1 | Técnico Radiólogo | Técnico Radiólogo | Técnico Radiólogo | Técnico Radiólogo | [7 empty] | La Unidad Médica no cuenta con el costo. Tipo de contrato de mantenimiento preventivo y correctivo.
MICHOACAN | 21 | MNSSA004044 | HG Zitácuaro | MASTÓGRAFO DIGITAL | Hologic | Selenia | 2840615W8361 | Imagenología | SI |  | SI | Adquisición | 1625000 | 2016-01-22 | 2016-08-22 | 2017-06-21 | 10 | SI | NO | NO | NO | 1 | Técnico Radiólogo
MICHOACAN | 22 | MNSSA004044 | HG Zitácuaro | TOMOGRAFÍA COMPUTARIZADA MULTICORTES DE 16 O 20 CORTES, UNIDAD PARA | General Electric | 14-1Q-BL8 | BSLN4011CT | Imagenología | NO | Falta de accesorios | SI | Adquisición | 4726884 | 2015-12-31 | 2016-08-26 | 2016-10-25 | 0 | NO | NO | NO | NO | 0
MICHOACAN | 23 | MNSSA003735 | Hospital General Dr. Pedro Daniel Martínez | TOMOGRAFÍA COMPUTARIZADA MULTICORTES DE 16 O 20 CORTES, UNIDAD PARA | General Electric | Brigth Speed 5143716 | BSAN4003CT | Imagenología | NO | Falta de mantenimiento correctivo | SI | Adquisición | 10150000 | 2015-01-13 | 2015-03-01 | 2016-03-15 | 0 | NO | NO | NO | NO | 0 | [11 empty] | Tipo de contrato de mantenimiento preventivo y correctivo. Se encuentra fuera funcionamiento por falta de accesorios.
MICHOACAN | 24 | MNSSA003735 | Hospital General Dr. Pedro Daniel Martínez | MASTÓGRAFO ANALÓGICO CON DIGITALIZADOR (CR) | Fujifilm | FDR-3500DRLH | 56720462 | Imagenología | SI |  | SI | Subrogación | $1,522,500.00 | 2016-10-01 | 2016-10-08 | 2016-10-12 | 8 | SI | SI | NO | NO | 1 | Técnico Radiólogo
MICHOACAN | 25 | MNSSA016533 | HG La Piedad | MASTÓGRAFO ANALÓGICO | Hologic | LORAD M-IV | 195080911271 | Imagenología | SI |  | SI | Adquisición | 1132750 | 2010-01-09 | 2010-09-24 | 2010-01-12 | 4 | SI | NO | NO | NO | 1 | Técnico Radiólogo
MICHOACAN | 26 | MNSSA017400 | HG Apatzingán | MASTÓGRAFO DIGITAL | General Electric | Essential | 652020BU9 | Imagenología | NO | Falta de refacciones | SI | Adquisición | 0 |  |  |  | 0 |  | NO | NO | NO | 0 | [11 empty] | La Unidad Médica no cuenta con el costo y las fechas solicitadas: fecha de adquisición, fecha de instalación y fecha de puesto en marcha se encuentra en proceso de busqueda con el área correspondiente.
MICHOACAN | 27 | MNSSA017400 | HG Apatzingán | MASTÓGRAFO ANALÓGICO | Villa Sistemi Medicali | Melody III | 19100096 | Imagenología | NO | Falta de mantenimiento correctivo | SI | Adquisición | 0 |  |  |  | 0 |  | NO | NO | NO | 0 | [11 empty] | La Unidad Médica no cuenta con el costo y las fechas solicitadas: fecha de adquisición, fecha de instalación y fecha de puesto en marcha se encuentra en proceso de busqueda con el área correspondiente.
MICHOACAN | 28 | MNSSA017400 | HG Apatzingán | TOMÓGRAFO MENOR A 16 CORTES | General Electric | Optima 540 | CT401156HM5 | Imagenología | SI |  | SI | Adquisición | 5000000 | 2015-06-16 | 2015-06-16 | 2015-08-08 | 6 | SI | SI | NO | NO | 2 | Técnico Radiólogo
MORELOS | 1 | MSSSA003032 | UNIDAD MÓVIL DE MASTOGRAFÍAS III | MASTÓGRAFO ANALÓGICO CON DIGITALIZADOR (CR) | Hologic | LORAD M-IV | 194061012752 | Imagenología | NO | Requiere mantenimiento correctivo | NO | Donación | 0 | 2008-06-01 | 2008-06-01 | 2018-03-02 | 0 | SI | NO | NO | NO | 1 | TÉCNICO RADIOLOGO | [10 empty] | No se cuenta con la factura por ser donación. Reuniendo requisitos para solicitud de actualizacion de Licencia Sanitaria y Responsable Sanitario (equipo actialmente en trámite para baja por obsolescencia tecnológica por parte del fabricante). Personal Radiologo de comisión en otro Mastrografo. La unidad móvil se encuentra ubicada en el Centro de Salud de Tepalcingo.
MORELOS | 2 | MSSSA003044 | Unidad Móvil de Mastografías II | MASTÓGRAFO ANALÓGICO CON DIGITALIZADOR (CR) | Hologic | MIV | 194040911209 | Imagenología | NO | Requiere mantenimiento correctivo | NO | Adquisición | 0 | 2009-10-15 | 2013-06-25 | 2013-09-01 | 0 | SI | NO | NO | NO | 1 | TÉCNICO RADIOLOGO | [10 empty] | Se sugiere dictaminar la baja del equipò ya que tiene mas de 10 años de uso continuo y ya supero su vida util , El CR no funciona por falta de refacciones desde el mes de abril, así mismo no se cuenta con antecedentes del bien. Reuniendo requisistos para solicitud de actualizacion de Licencia Sanitaria y Responsable Sanitario (equipo actialmente en trámite para baja por obsolescencia tecnológica por parte del fabricante).
MORELOS | 3 | MSSSA002373 | Hospital General de Temixco | MASTÓGRAFO ANALÓGICO CON DIGITALIZADOR (CR) | IMS | Giotto | 61-22-18 | Imagenología | NO | Requiere mantenimiento correctivo | NO | Adquisición | 6950951 | 2012-06-01 | 2012-06-01 | 2012-10-01 | 0 | SI | NO | NO | NO | 1 | TECNICO RADIOLOGO | [10 empty] | Reuniendo requisitos para solicitud de actualización de la Licencia Sanitaria y Responsable Sanitario. (equipo actialmente en trámite para baja por obsolescencia tecnológica por parte del fabricante).
MORELOS | 4 | MSSSA003056 | Centro de Atención para la Salud de la Mujer CAPASAM | MASTÓGRAFO DIGITAL CON ESTEREOTAXIA | GENERAL ELECTRIC | Senographe Essential | 670933BU1 | Imagenología | SI |  | NO | Adquisición | 7992400 | 2016-07-25 | 2016-07-25 | 2016-07-26 | 30 | SI | SI | NO | NO | 2 | TÉCNICO RADIOLOGO | TÉCNICO RADIOLOGO | [9 empty] | Reuniendo requisitos para solicitud de actualización de la Licencia Sanitaria y Responsable Sanitario. (equipo sin póliza de servicio, sólo se atienden mantenimientos correctivos).
MORELOS | 5 | MSSSA002361 | Hospital de la Mujer | MASTÓGRAFO DIGITAL CON ESTEREOTAXIA | FUJIFILM | AMULET F | 26440111 | Imagenología | NO | La estación de trabajo (PACS) requiere reemplazo de disco duro e instalación de software. | NO | Transferencia | 5179252 | 19/02/2016 | 20/04/2016 | 20/04/2016 | 0 | NO | NO | NO | NO | 0 | [11 empty] | Se encuentra en trámite la baja definitiva. por el area de control patrimonial
MORELOS | 6 | MSSSA002723 | Tlaltenango | MASTÓGRAFO ANALÓGICO | IMS | Giotto | 693002 | Imagenología | NO | Obsoleto/baja en tramite por control patrimonial | NO | Adquisición | 0 | 01/10/2009 | 01/10/2009 |  | 0 | NO | NO | NO | NO | 0 | [11 empty] | Se encuentra en trámite la baja definitiva. por el area de control patrimonial
MORELOS | 7 | MSSSA000466 | HG. De Cuernavaca Dr. Jose G. Parres | RESONANCIA MAGNÉTICA DE 1.5 TESLAS, UNIDAD DE IMAGEN POR | Gneral Electric | Exite 3 105 T | 0 | Imagenología | NO | Dado de baja | NO | Sin dato | 0 | Sin dato |  |  | 0 | NO | NO | NO | NO | 0
MORELOS | 8 | MSSSA000466 | HG. De Cuernavaca Dr. Jose G. Parres | TOMÓGRAFO MENOR A 16 CORTES | Siemens | Somatom Espirit | 8-5E70005FCCFE | Imagenología | NO | Dado de baja | NO | Sin dato | 0 | Sin dato |  |  | 0 | NO | NO | NO | NO | 0
MORELOS | 9 | MSSSA000466 | HG. De Cuernavaca Dr. Jose G. Parres | TOMOGRAFÍA COMPUTARIZADA MULTICORTES DE 64 CORTES, UNIDAD PARA | GE | Optima 660 | 55779YC3 | Imagenología | SI |  | NO | Donación | 0 | 2016-04-14 | 2016-05-01 | 2016-05-08 | 7 | SI | SI | SI | SI | 13 | Medico Radiologo | Tecnico Radiologo | [9 empty] | Se habilito nuevamente el día 28 de Mayo del 2021. (equipo sin póliza de servicio, sólo se atienden mantenimientos correctivos).
MORELOS | 10 | MSSSA002752 | Unidad de Especialidades Médicas de Cirujía Ambulatoria | MASTOGRAFÍA DIGITAL DE CAMPO COMPLETO, UNIDAD RADIOLÓGICA PARA | Planmed | Clarity | CTY288738 | Imagenología | SI |  | SI | Adquisición | 3500000 | 2019-12-20 | 2020-10-21 | 2020-11-01 | 30 | SI | NO | NO | NO | 2 | Técnica Radióloga | Técnica Radióloga | [9 empty] | Se cuenta con garantía de compra extendida por 3 años
MORELOS | 11 | MSSSA002863 | Hospital del Niño Morelense | TOMOGRAFÍA COMPUTARIZADA MULTICORTES DE 64 CORTES, UNIDAD PARA | Philips | Brillance | 10780 | Imagenología | SI |  | SI | Adquisición | 13338840 | 2013-05-02 | 2013-09-06 | 2013-09-13 | 10 | SI | SI | SI | SI | 1 | Técnico Radiologo | Médico Radiólogo
MORELOS | 12 | MSSSA002863 | Hospital del Niño Morelense | MICROSCOPIO PARA NEUROCIRUGÍA | Leica | OH5 | 220313407 | Quirófanos | SI |  | NO | Adquisición | 6198400 | 2013-05-03 | 2013-05-27 | 2013-06-25 | 1 | SI | SI | NO | SI | 1 | Médico Neurocirujano
MORELOS | 13 | MSSSA002863 | Hospital del Niño Morelense | LITOTRIPTOR INTRACORPOREO ELECTROMECANICO | Swiss | Lithoclast | AQ00157 | Quirófanos | SI |  | NO | Adquisición | 187852.5 | 2006-03-06 |  |  | 1 | SI | SI | NO | SI | 1 | Médico Urólogo
NAYARIT | 1 | NTSSA015076 | Almacén Estatal | TOMOGRAFÍA COMPUTARIZADA MULTICORTES DE 64 CORTES, UNIDAD PARA | Siemens | No Disponible | 167672 | Imagenología | NO | Otras | NO | Adquisición | 16999300 |  |  |  | 0 | NO | NO | NO | NO | 0 | [11 empty] | El equipo se encuentra fuera de operación ya que se encuentra almacenado en esta unidad de apoyo. Se aclara que el dato de "Fecha de Adquisición" se dejó en blanco debido a que el equipo fue una donación de la Comisión de Asuntos Indígenas en el año 2008; La "Fecha de Instalación" y "Puesta en Marcha" de igual forma se pusieron en blanco ya que el equipo se encuentra desinstalado.
NAYARIT | 2 | NTSSA001594 | Hospital Civil Dr. Antonio González Guevara | TOMOGRAFÍA COMPUTARIZADA MULTICORTES DE 16 O 20 CORTES, UNIDAD PARA | Philips | Brilliance 16 | 5921 | Imagenología | SI |  | NO | Traslado |  |  | 2022-05-15 | 2022-07-17 | 16 | SI | SI | NO | SI | 4 | Técnico Radiólogo | Técnico Radiólogo | Técnico Radiólogo | Técnico Radiólogo | [7 empty] | Se informa que el equipo forma parte del inventario de IMSS Bienestar a nivel nacional. El CT llegó al Hospital Civil el 12/05/2022, su instalación mecánica empezó ese día y terminó el 15/05/2022 mientras que la instalación eléctrica se realizó el 18/05/2022 por parte de la empresa ITECSA. Lo siguiente fue el proceso de verificación y validación de las instalaciones por parte de Philips. Se desconoce el "costo de adquisición" y fecha de adquisición". El físico médico encargado del área de Imagenología declara que se planean hacer 16 procedimientos diarios con dicho equipo médico.
NAYARIT | 3 | NTSSA001594 | Hospital Civil Dr. Antonio González Guevara | MASTÓGRAFO DIGITAL | Siemens | Mammomat | 167671 | Imagenología | NO | En proceso de baja | NO | Adquisición | 10999999.55 | 2009-04-16 |  |  | 0 | NO | NO | NO | NO | 0 | [11 empty] | Se informa que la "Fecha de Instalación" y "Puesta en Marcha" se dejaron en blanco, lo anterior debido a que el equipo NO se encuentra instalado.
NAYARIT | 4 | NTSSA001594 | Hospital Civil Dr. Antonio González Guevara | MASTÓGRAFO DIGITAL | Fujifilm | Amulet Innovality B-115 | H48978 (66520801) | Imagenología | SI |  | NO | Donación | 5220000 | 2017-03-01 | 2017-03-23 | 2017-05-08 | 35 | SI | SI | NO | NO | 11 | Técnico Radiólogo | Técnico Radiólogo | [9 empty] | Se reporta un total de 11 recursos humanos laborando en el área de imagenología donde se encuentra el equipo, sin embargo el mastógrafo es operado solo por dos, el resto se encarga de operar otro equipamiento de la misma área. Actualmente no cuenta con póliza de mantenimiento debido a que se realizó la contratación de la póliza anual de dos servicios preventivos por la cantidad de $542,399.00; pero solo se hizo un servicio por lo cual se le pago al proveedor la cantidad agregada en el apartado del costo anual del último servicio, ya que el primer servicio se realizó el 10 de noviembre de 2021 y el contrato tenía vigencia hasta el 31 de diciembre de 2021 no fue posible hacer el segundo servicio.
NAYARIT | 5 | NTSSA002212 | Centro Estatal de Cancerología | TOMÓGRAFO MENOR A 16 CORTES | General Electric | LightSpeed Plus 2383550-11 | 376631CN8 | Radioterapia | SI |  | SI | Adquisición | 7950156 | 21/7/2005 | 2007-07-02 | 2007-05-11 | 20 | SI | SI | NO | NO | 13 | Técnico Radiólogo | Técnico Radiólogo | Técnico Radiólogo | Técnico Radiólogo | Técnico Radiólogo | Técnico Radiólogo | Técnico Radiólogo | Técnico Radiólogo | Medico Radiólogo | Radioterapeuta | Físico Médico | Es un tomógrafo menor a 16 cortes que es utilizado como simulador.
NAYARIT | 6 | NTSSA002212 | Centro Estatal de Cancerología | ACELERADOR LINEAL DE ALTA ENERGÍA | Varian Medical Systems | Clinac iX | 1044 | Radioterapia | SI |  | SI | Adquisición | 30723759 | 21/7/2005 | 2006-03-06 | 2007-05-11 | 50 | SI | SI | NO | NO | 11 | Técnico Radiólogo | Técnico Radiólogo | Técnico Radiólogo | Técnico Radiólogo | Técnico Radiólogo | Técnico Radiólogo | Técnico Radiólogo | Técnico Radiólogo | Radioterapeuta | Físico Médico | Físico Médico
NAYARIT | 7 | NTSSA002212 | Centro Estatal de Cancerología | MASTÓGRAFO DIGITAL CON ESTEREOTAXIA Y TOMOSÍNTESIS | Fujifilm | Amulet Innovality B-115 | H49821 (66620802) | Imagenología | SI |  | NO | Donación | 8700000 | 2017-03-01 | 2017-03-20 | 2017-04-01 | 5 | SI | NO | NO | NO | 2 | Técnico Radiólogo | Médico Radiólogo | [9 empty] | Actualmente no cuenta con póliza de mantenimiento debido a que se realizó la contratación de la póliza anual de dos servicios preventivos por la cantidad de $638,000.00; pero solo se hizo un servicio por lo cual se le pagó al proveedor la cantidad agregada en el apartado del costo anual del último servicio, ya que el primer servicio se realizó el 09 de noviembre de 2021 y el contrato tenía vigencia hasta el 31 de diciembre de 2021 no fue posible hacer el segundo servicio.
NAYARIT | 8 | NTSSA002212 | Centro Estatal de Cancerología | UNIDAD DE RADIOTERAPIA INTRACAVITARIA CON CESIO | No Disponible | No Disponible | No Disponible | Radioterapia, Oncología | SI |  | NO | Adquisición |  |  |  | 2006-01-16 | 3 | SI | SI | NO | NO | 2 | Físico Médico | Físico Médico | [9 empty] | Este equipamiento no viene en el listado EMAT, sin embargo se incluye por su importancia, las variables de "Costo de Adquisición, Fecha de Adquisición y Fecha de Instalación" se dejaron en blanco ya que esta en proceso de busqueda la documentación oficial que las indique.
NAYARIT | 9 | NTSSA000800 | Hospital General Rosamorada | MASTÓGRAFO DIGITAL | Hologic (LORAD BREAST CANCER DETECTION) | SELENIA | 28402094433 | Imagenología | SI |  | NO | Adquisición | 5721250 | 2009-12-01 | 2017-03-22 | 2017-04-01 | 5 | SI | NO | NO | NO | 1 | Técnico Radiólogo | [10 empty] | El equipo proviene de otra unidad; el Hospital General Rosamorada recibió el equipo el día 24 de Julio del 2009. Durante el mes de julio el equipo cambio su estatus a "EN FUNCIONAMIENTO"; desglosándose su puesta en marcha de la siguiente manera: 09 de julio se sustituyó el detector, 12 de julio se arregló el aire acondicionado, y el 19 del mismo mes, iniciaron las jornadas de trabajo. Actualmente no cuenta con póliza de mantenimiento debido a que se realizó la contratación de la póliza anual de dos servicios preventivos por la cantidad de $765,600.00; pero solo se hizo un servicio por lo cual se le pagó al proveedor la cantidad agregada en el apartado del costo anual del último servicio, ya que el primer servicio se realizó el 17-18 de noviembre de 2021 y el contrato tenía vigencia hasta el 31 de diciembre de 2021 no fue posible hacer el segundo servicio.
NAYARIT | 10 | NTSSA015874 | Hospital Basico Comunitario de Tondoroque | MASTÓGRAFO DIGITAL | Hologic | SELENIA | 2840614W8198W | Imagenología | NO | Equipo sujeto a reubicación | NO | Adquisición | 2842000 | 2016-01-01 | 2017-03-13 | 2017-03-23 | 0 | NO | NO | NO | NO | 0 | [11 empty] | El equipo se encuentra en proceso de baja puesto que no se le han realizado los mantenimientos preventivos y correctivos desde el 2017, ya que no fue posible la adquisicion de la póliza de mantenimiento motivo por el cual se suspendió el servicio.
NUEVO LEON | 1 | NLSSA000592 | CENTRO DE SALUD CADEREYTA | MASTÓGRAFO ANALÓGICO CON DIGITALIZADOR (CR) | Planmed | Sophie classic | VLCVS51974 | Imagenología | NO | FALTA DE PERSONAL | SI | Adquisición | $1;051,535.36, | 2010-12-16 | 2012-03-20 | 2012-04-01 | 0 | NO | NO | NO | NO | 0 | [11 empty] | LA INFORMACIÓN FUE PROPORCIONADA POR LA DRA. ANGELICA BENITEZ , DE LA DIRECCION DE SERVICIOS MÉDICOS, COMENTA QUE EL EQUIPO FUNCIONA, PERO NO CUENTAN CON EL RECURSO HUMANO PARA LA TOMA DE LOS ESTUDIOS, MOTIVO POR EL CUAL EL SERVICIO DE MASTOGRAFÁI NO ESTA EN OPRACIÓN. ASI MISMO MENCIONA QUE PRESENTAN PROBLEMAS CON EL REVELADOR.CABE MENCIONAR QUE TIENE UN DIGITALIZADOR DR EL CUAL ES RENTADO
NUEVO LEON | 2 | NLSSA000732 | HOSPITAL GENERAL DE CERRALVO | MASTÓGRAFO ANALÓGICO CON DIGITALIZADOR (CR) | Hologic | Lorad M-IV | 18009116792 | Imagenología | si |  | si | Adquisición | 1310800 | 2012-06-14 | 13/03/2013 | 2013-05-01 | 5 | SI | NO | NO | NO | 1 | Tecnico en Rayos X | [10 empty] | EL LIC. SERGIO CASADOS ADMINISTRADOR DEL HOSPITAL COMENTA QUE EL EQUIPO FUNCIONA INTERMITENTEMENTE , EL SERVICIO DE MASTOGRAFÍA ACTUALMENTE NO ESTA OPERANDO , SE REALIZAN 23 ESTUDIOS POR MES CUANDO ESTA OPERANDO, HA TENIDO FALLAS POR LOS REACTIVOS , EL REGULADOR HA FALLADO Y ACTUALMENTE SE BATALA CON EL DIGITALIZADOR Y ESTE TIENE UNA FALLA Y ESTA FUERA DE SERVICIO POR EL MOPMENTO COMO UNOS 30 DIAS SIN SERVICIO,CABE MENCIONAR QUE TIENE UN DIGITALIZADOR DR EL CUAL ES RENTADO Y MENCIONAN QUE NO ENVIA CONECTIVIDAD
NUEVO LEON | 3 | NLSSA000855 | HOSPITAL GENERAL DOCTOR ARROYO | MASTÓGRAFO ANALÓGICO CON DIGITALIZADOR (CR) | Hologic | Lorad M-IV | 18009116793 | Imagenología | SI |  | SI | Adquisición | 1310800 | 2012-11-07 | 2012-07-20 | 2012-08-01 | 3 | SI | NO | NO | NO | 1 | ENFERMERA ESPECILISTA DEDICAM | [10 empty] | EL ADMINISTRADOR DEL HOSPITAL C.P.JESUS A. MELENDEZ GONZALEZ, DEL HOSPITAL DE DR ARROYO COMENTA QUE EL EQUIPO FUNCIONA, ADEMÁS YA CUENTAN CON PERSONAL PARA LA TOMA DE LOS ESTUDIOS, YA QUE SE CAPACITÓ A UNA ENFERMERA, SIN ESTA SE ESTA OFRECIENDO EL SERVICIO DESDE FEBRERO CON ESTUDIOS MENSUALES DE 15 LA ENFERMERA ENCARGADA Y CAPACITADA ES LA LIC. EN ENFERMERIA ANGELES SANCHEZ SEGOVIA QUIEN SE CAPACITO EN EL UNEME DEDICAM,CABE MENCIONAR QUE TIENE UN DIGITALIZADOR DR EL CUAL ES RENTADO
NUEVO LEON | 4 | NLSSA000855 | HOSPITAL GENERAL DOCTOR ARROYO | TOMOGRAFÍA COMPUTARIZADA MULTICORTES DE 16 O 20 CORTES, UNIDAD PARA | SIEMENS | SOMATOM ESCOTE | 93038 | Imagenología | SI |  | SI | Adquisición | $ 10; 299 000 | 2018-12-31 | 2019-01-01 | 2019-01-01 | 3.5 | SI | SI | SI | SI | 1 | Técnico en Rayos X | Técnico en Rayos X | Técnico en Rayos X | Técnico en Rayos X | [7 empty] | PORP. LA INFORMACION LA DRA ALEJANDRA GARCIA RIVERA Y EL ADMINISTRADOR DEL HOSPITAL C.P.JESUS A. MELENDEZ GONZALEZ,/ HOSPITAL DE DR ARROYO SE LE HIZO MANTENIMIENTO PREVENTIVO
NUEVO LEON | 5 | NLSSA001263 | HOSPITAL GENERAL GALEANA | MASTÓGRAFO DIGITAL | I.M.S. | GIOTTO CLASS | 1741101642 | Imagenología | SI |  | SI | Adquisición | 5101680 | 2017-12-26 | 2018-01-30 | 2018-01-31 | 10 | SI | NO | NO | NO | 1 | Técnico en Rayos X | [10 empty] | EL ADMINISTRADOR, C.P. JAVIER BLANCO MENCIONA QUE AL DÍA DE HOY SE ENCUENTRA EN OPERACIÓN EL MASTÓGRAFO.
NUEVO LEON | 6 | NLSSA001263 | HOSPITAL GENERAL GALEANA | TOMOGRAFÍA COMPUTARIZADA MULTICORTES DE 32 O 40 CORTES, UNIDAD PARA | Siemens | Somatom Go Now | 112842 | Imagenología | SI |  | Si | Adquisición | 15776000 | 2020-12-15 | 2021-02-15 | 2021-02-18 | 5 | Si | Si | No | Si | 4 | Técnico en Rayos X | Técnico en Rayos X | Técnico en Rayos X | Técnico en Rayos X | [7 empty] | EL EQUIPO FUNCIONA NORMALMENTE LA INFORMACIÓN FUE PROPORCIONADA POR EL ADMINISTRADOR, C.P. JAVIER BLANCO /ADMINISTRADOR DEL HOSPITAL GENERAL DE GALEANA.
NUEVO LEON | 7 | NLSSA002366 | CENTRO MEDICO INSURGENTES | MASTÓGRAFO DIGITAL | GIIOTTO | CLASS 3D-MT | 1828103025 | Imagenología | SI |  | SI | Adquisición | 4;050,000 | 2021-05-10 | 2021-05-25 | 2021-05-26 | 10 | SI | NO | NO | NO | 1 | Técnico en Rayos X | [10 empty] | LA INFORMACION LA PROPORCIONO LA DRA CYNTHIA PENELOPE CEBALLOS JEFA DE SERVICIOS MEDICOS DE LA JURISDICCION #4, y LA LICENCIADA MA. LUISA SALDAÑA, NOS COMENTA QUE ACTUALMENTE ESTA FUNCIONANDO.SE REALIZÓ ACTUALIZACIÓN ES EL NUEVO MASTÓGRAFO DIGITAL SE PUSO EN MARCHA EL DIA 26 DE MAYO DEL 2021.FALLO EL FIN DE SEMANA POR UN CORTE DE LUZ REGRESO LA LUZ Y ESTE FALLO
NUEVO LEON | 8 | NLSSA002581 | HOSPITAL GENERAL DE LINARES | MASTÓGRAFO DIGITAL | IMS | Giotto Class | 1806102312 | Imagenología | SI |  | SI | Adquisición | 5695600 | 2018-03-27 | 2018-04-26 | 2018-04-27 | 15 | SI | NO | NO | NO | 1 | Técnico en Rayos X | [10 empty] | EL SERVICIO DE MASTOGRAFÍA SE ENCUENTRA OPERANDO , LA INFORMACION LA PROPORCIONÓ LA TEC. RADIOLOGA WENDY ESTEFANIE URIEGAS VAZQUEZ/ ENCARGADA DEL AREA DE IMAGENOLOGIA , DEL HOSPITAL GENERAL DE LINARES.
NUEVO LEON | 9 | NLSSA004944 | HOSPITAL GENERAL DE MONTEMORELOS | MASTÓGRAFO DIGITAL | IMS | Tomosintesisi giotto tomo | 34/01/05 | Imagenología | SI |  | SI | Adquisición | 8560800 | 2016-12-09 | 2019-09-04 | 2019-10-04 | 2 | SI | SI | NO | SI | 3 | Tecnico en Rayos X | Tecnico en Rayos X | Tecnico en Rayos X | [8 empty] | SERVICIO DE MASTOGRAFÍA OPERANDO A LA NORMALIDAD,LA INFORMACIÓN LA PROPORCIONÓ EL DOCTOR EDUARDO PRUDENTE SANTOS ,SUBDIRECTOR DEL HOSPITAL GENERAL DE MONTEMORELOS
NUEVO LEON | 10 | NLSSA004944 | HOSPITAL GENERAL DE MONTEMORELOS | TOMOGRAFÍA COMPUTARIZADA MULTICORTES DE 32 O 40 CORTES, UNIDAD PARA | SIEMENS | Somatom Perspective | 88073 | Imagenología | SI |  | SI | Adquisición | 17168000 | 2016-12-09 | 2019-09-04 | 2021-02-01 | 7 | SI | SI | SI | SI | 5 | Tecnico en Rayos X | Tecnico en Rayos X | Tecnico en Rayos X | Tecnico en Rayos X | Tecnico en Rayos X | [6 empty] | SERVICIO DE MASTOGRAFÍA OPERANDO A LA NORMALIDAD,LA INFORMACIÓN LA PROPORCIONÓ EL DOCTOR EDUARDO PRUDENTE SANTOS ,SUBDIRECTOR DEL HOSPITAL GENERAL DE MONTEMORELOS
NUEVO LEON | 11 | NLSSA003585 | C.S.U. Plutarco Elías Calles | MASTÓGRAFO ANALÓGICO CON DIGITALIZADOR (CR) | General Electric | Generador: ZH00PS Tubo: ZMX70M | Generador: 393420BU5 Tubo: 00000054509CX5 | Imagenología | SI |  | SI | Adquisición | 638894.28 | 2003-02-19 | 2003-02-24 | 2003-02-24 | 12 | SI | NO | NO | NO | 1 | Técnico Radiologo | [10 empty] | SERVICIO DE MASTOGRAFÍA OPERANDO DE MANERA NORMAL, LA INFORMACIÓN LA PROPORCIONO EL C.P. JUAN HECTOR COLLINS MARTINEZ ES EL ADMINSITRADOR DE LA JURISDICCION SANIATRIA #1, ACTUALIZADA AL 7 DE DICIEMBRE DEL 2022, CABE MENCIONAR QUE TIENE UN DIGITALIZADOR (DR) EL CUAL ES RENTADO
NUEVO LEON | 12 | NLSSA004046 | HOSPITAL METROPOLITANO | MASTÓGRAFO DIGITAL | I.M.S. | Giotto | 1806102311 | Imagenología | SI | OTRAS (HOSPITAL EXCLUSIVO PARA ATENCIÓN COVID) | si | Adquisición | 5695600 | 2018-04-24 | 2018-04-26 | 2018-04-26 | 5 | SI | SI | NO | NO | 3 | Técnico en Rayos X | Técnico en Rayos X | Técnico en Rayos X | [8 empty] | EL DR. JUAN DARIO CANTÚ GARZA,COORDINADOR DEL ÁREA DE IMAGENOLOGÍA DEL HOSPITAL METROPOLITANO, MENCIONA QUE POR COVID NO ESTABAN , DANDO SERVICIO PERO SI FUNCIONA EL EQUIPO Y YA REINICIARON OPERACIONES.
NUEVO LEON | 13 | NLSSA004046 | HOSPITAL METROPOLITANO | TOMOGRAFÍA COMPUTARIZADA MULTICORTES DE 64 CORTES, UNIDAD PARA | General Electric | Optima 660 | Ct561454c6 | Imagenología | si |  | si | Adquisición | 16000000 | 2014-01-02 | 2015-03-09 | 2015-03-01 | 20 | SI | SI | SI | SI | 6 | Técnico en Rayos X | Técnico en Rayos X | Técnico en Rayos X | Técnico en Rayos X | Técnico en Rayos X | Técnico en Rayos X | [5 empty] | EL DR. JUAN DARIO CANTU GARZA COORDINADOR DEL AREA DE IMAGENOLOGIA DE ESTE HOSPITAL METROPOLITANO/PROPORCIONO LA INFORMACION DE ESTE TOMOGRAFO Y MENCIONA QUE SI SE ESTA DANDO EL SERVICIO DE MANTENIMIENTO
NUEVO LEON | 14 | NLSSA004273 | CENTRO DE SALUD FAMA | MASTÓGRAFO ANALÓGICO CON DIGITALIZADOR (CR) | Hologic | Lorad M-IV | 18006085915 | Imagenología | SI |  | si | Adquisición | 889854.19 | 2009-03-31 | 13/04/2010 | 4/05/2010 | 12 | SI | NO | NO | NO | 1 | Técnico en Rayos X | [10 empty] | ACTUALMENTE EL SERVICIO DE MASTOGRAFÍA SE ENCUENTRA EN FUNCIONAMIENTO, LA INFORMACIÓN LA PROPORCIONÓ EL ADMINISTRADOR DE LA JURISDICCION # 3, C.P. MARTIN GARCIA,CABE MENCIONAR QUE TIENE UN DIGITALIZADOR (DR) EL CUAL ES RENTADO
NUEVO LEON | 15 | NLSSA005981 | UNIDAD MÓVIL DE MASTOGRAFÍA II | MASTÓGRAFO ANALÓGICO CON DIGITALIZADOR (CR) | HOLOGIC | M-IV | 91S633 | Imagenología | SI | SE TRASLADO PRESTO | SI | Adquisición | $4,112,478 DE AQUÍ SE ESTIMA $1,000,000 EL COSTO DEL MASTÓGRAFO | 2011-01-11 | 2011-01-11 | 2011-02-24 | 10 | SI | NO | NO | NO | 1 | Técnico en Rayos X | [10 empty] | LA INFORMACIÓN LA PROPORCIONÓ LA COORDINADORA DEL CANCER DE LA MUJER DRA. MA. GUADALUPE CEPEDA PADILLA Y MENCIONA QUE EN EL CORTE PASADO SE ACTUALIZÓ LA INFORMACIÓN REFERENTE A LA PÓLIZA DE MANTENIMIENTO PARA EL EQUIPO.(YA SE INCLUYÓ EN LA LISTA DE LOS EQUIPOS QUE CUENTAN CON PÓLIZA DE MANTENIMIENTO) ACTUALMENTE LA UNIDAD SE ENCUENTRA UBICADA Y BRINDA EL SERVICIO EN CASA ROSA APODACA.
NUEVO LEON | 16 | NLSSA014295 | HOSPITAL REGIONAL MATERNO INFANTIL | MASTÓGRAFO DIGITAL | I.M.S. | Giotto | 200727 | Imagenología | NO | SE QUEBRO LA PALETA DE COMPRESION Y ESTAMOS EN ESPERA QUE LA TRAIGAN. | si | Transferencia | 638894.28 | 14/03/2011 | 18/05/2018 (REINSTALACIÓN) | 2018-05-18 | 10 | SI | SI | NO | SI | 1 | Técnico en Rayos X | [10 empty] | EQUIPO Y SERVICIO DE MASTOGRAFÍA NO ESTA FUNCIONANDO, YA QUE FALTA UNA PALETA DE COMPRESION. EL RESPONSABLE DEL EQUIPO ES EL BIOMÉDICO RAFAEL RIVIERA Y LA DOCTORA MARGARITA RIOS JEFA DE RAYOS X PROPORCIONARON LA INFORMACIÓN.
NUEVO LEON | 17 | NLSSA014295 | HOSPITAL REGIONAL MATERNO INFANTIL | TOMOGRAFÍA COMPUTARIZADA MULTICORTES DE 64 CORTES, UNIDAD PARA | General Electric | Lightspeed VCT | CT423632CN9 | Imagenología | SI |  | si | Adquisición | 17288160.92 | 2012-04-10 | 2012-07-01 | 2012-07-30 | 10 | SI | SI | SI | SI | 2 | Técnico en Rayos X | DOCTOR | [9 empty] | EL RESPONSABLE DE EQUIPO ES EL BIOMEDICO RAFAEL RIVIERA Y LA DOCTORA MARGARITA RIOS JEFA DE RAYOS X .COMENTA QUE DE ENERO A NOVIEMBRE 2022, SE REALIZARON 3,624 TOMOGRAFIOAS PARA UN PROMEDIO DE 10 ESTUDIOS DIARIOS.
NUEVO LEON | 18 | NLSSA004775 | UNEME DEDICAM | MASTÓGRAFO DIGITAL CON TOMOSÍNTESIS | IMS | Giotto | 1829103061 | Imagenología | SI |  | SI | Adquisición | 5561040 | 2018-11-01 | 2018-11-01 | 2018-12-01 | 20 | SI | si | NO | NO | 2 | Técnico en Rayos X | Técnico en Rayos X | [9 empty] | LA INFORMACIÓN LA PROPORCIONÓ LA DRA. MA. GUADALUPE CEPEDA PADILLA LA UNIDAD MÓVIL SI CUENTA CON MANTENIMIENTOS, DICHO RUBRO SE ACTUALIZÓ EN EL CORTE PASADO.
NUEVO LEON | 19 | NLSSA004775 | UNEME DEDICAM | MASTÓGRAFO DIGITAL CON ESTEREOTAXIA Y TOMOSÍNTESIS | IMS | Giotto | 1822192764 | Imagenología | SI |  | SI | Adquisición | 7878720 | 2018-11-01 | 2018-11-01 | 2018-12-02 | 15 | SI | SI | NO | NO | 1 | Técnico en Rayos X | [10 empty] | LA INFORMACIÓN LA PROPORCIONÓ LA DRA. MA. GUADALUPE CEPEDA PADILLA LA UNIDAD MÓVIL SI CUENTA CON MANTENIMIENTOS, DICHO RUBRO SE ACTUALIZÓ EN EL CORTE PASADO.
NUEVO LEON | 20 | NLSSA004973 | UNIDAD MÓVIL DE MASTOGRAFÍA III | MASTÓGRAFO DIGITAL | IMS | Giotto | 183103131 | Imagenología | SI |  | SI | Adquisición | 4060000 | 2018-11-01 | 2018-11-01 | 2018-12-03 | 30 | SI | NO | NO | NO | 1 | Técnico en Rayos X | [10 empty] | LA INFORMACIÓN LA PROPORCIONÓ LA DRA. MA. GUADALUPE CEPEDA PADILLA LA UNIDAD MÓVIL SI CUENTA CON MANTENIMIENTOS, DICHO RUBRO SE ACTUALIZÓ EN EL CORTE PASADO.
NUEVO LEON | 21 | NLSSA004915 | UNEME UNIDAD DE ESPECIALIDADES MEDICAS EN CIRUGIAS AMBULATORIAS UNEME ESCOBEDO | MASTÓGRAFO ANALÓGICO CON DIGITALIZADOR (CR) | GENORAY Co, Ltd | MX-600 | GMA-121606-50316 | Imagenología | SI |  | NO | Adquisición | N.D. | 2019-03-26 | 2019-03-26 | 2019-03-26 | 8 | SI | NO | NO | NO | 0 | Técnico en Rayos X | [10 empty] | SERVICIO DE MASTOGRAFÍA ACTIVO, EQUIPO INCOROPORADO A INVENTARIO, EN PROCESO DE VALIDACION, NO CUENTA CON PRUEBAS DE ACEPTACIÓN DEL EQUIPO Y YA CUENTA CON RECURSO HUMANO PARA LA TOMAS DE ESTUDIOS, LA INFORMACIÓN LA PROPORCIONÓ EL DIRECTOR DE LA UNIDAD DEL UNEME UNIDAD DE ESPECIALIDADES MEDICAS EN CIRUGIAS AMBULATORIAS UNEME ESCOBEDO, EL DR. MANUEL ALBERTO ALMAZAN ALVARADO.CABE MENCIONAR QUE TIENE UN DIGITALIZADOR DR EL CUAL ES RENTADO
NUEVO LEON | 22 | NLSSA014633 | CENTRO DE SALUD METROPLEX | MASTÓGRAFO ANALÓGICO CON DIGITALIZADOR (CR) | Planmed OY | Sophie classic | VLCVS31973 | Imagenología | SI |  | SI | Adquisición | 1051535.36 | 2011-01-12 | 2011-05-09 | 2011-06-07 | 3 | SI | NO | NO | NO | 1 | Técnico en Rayos X | [10 empty] | EQUIPO DE MASTOGRAFÍA FUNCIONANDO, LA INFORMACIÓN LA PROPORCIONÓ LA LIC. MA LUISA SALDANA DE LA JURISDICCION #4. Y LA DRA. CINTHYA PENÉLOPE JEFA DE SERVICIOS MÉDICOS JS #4 A ESTE SE LE ADAPTO UN DIGITALIZADOR,CABE MENCIONAR QUE TIENE UN DIGITALIZADOR DR EL CUAL ES RENTADO
NUEVO LEON | 23 | NLSSA004961 | UNIDAD MÓVIL DE MASTOGRAFÍA IV | MASTÓGRAFO DIGITAL | IMS | Giotto Image 3DL | 1838103341 | Imagenología | SI |  | SI | Adquisición | 4060000 | 2019-07-01 | 2019-07-01 | 2019-10-01 | 30 | SI | NO | NO | NO | 1 | Técnico en Rayos X | [10 empty] | LA INFORMACIÓN LA PROPORCIONÓ LA DRA. MA. GUADALUPE CEPEDA PADILLA LA UNIDAD MÓVIL SI CUENTA CON MANTENIMIENTOS, DICHO RUBRO SE ACTUALIZÓ EN EL CORTE PASADO.
NUEVO LEON | 24 | NLSSA004990 | HOSPITAL GENERAL DE SABINAS HIDALGO | TOMOGRAFÍA COMPUTARIZADA MULTICORTES DE 32 O 40 CORTES, UNIDAD PARA | SIEMENS | SOMATON PRESPECTIVE | 88162 | Imagenología | SI |  | SI | ADQUISICION | 14148520 | 2016-12-30 | 2022-01-31 | 2022-01-31 | 5 | SI | SI | SI | SI | 8 | Técnico en Rayos X | Técnico en Rayos X | Técnico en Rayos X | Técnico en Rayos X | Técnico en Rayos X | Técnico en Rayos X | Técnico en Rayos X | Técnico en Rayos X |  |  |  | LUIS MARIO TAMEZ GARZA, ENCARGADO DE RAYOS X(APOYO A BIOMEDICA) DEL HOSPITAL GENERAL DE SABINAS y NOS PROPORCIONO LA INFORMACION EL TECNICO GERSON DAVID ALCORTA GARZA , SE ENCUENTRA FUNCIONANDO
NUEVO LEON | 25 | NLSSA004990 | HOSPITAL GENERAL DE SABINAS HIDALGO | MASTÓGRAFO DIGITAL | IMS | GIOTTO IMAGE 3DL | 1649033078 | Imagenología | SI |  | SI | ADQUISICION | 8607200 | 2017-04-20 | 2021-07-11 | 2021-07-26 | 12 | SI | NO | NO | NO | 1 | ENFERMERA TECNICA | [10 empty] | LUIS MARIO TAMEZ GARZA, ENCARGADO DE RAYOS X(APOYO A BIOMEDICA) DEL HOSPITAL GENERAL DE SABINAS y NOS PROPORCIONO LA INFORMACION EL TECNICO GERSON DAVID ALCORTA GARZA , SE ENCUENTRA FUNCIONANDO
NUEVO LEON | 26 | NLSSA005002 | HOSPITAL TIERRA Y LIBERTAD | TOMOGRAFÍA COMPUTARIZADA MULTICORTES DE 16 O 20 CORTES, UNIDAD PARA | Siemens | Somatom Go Now | 112840 | Imagenología | SI | Otras | SI | Adquisición | 15776000 | 2020-12-03 | 2021-01-20 | 2021-06-01 | 6 | si | NO | NO | NO | 1 | Técnico en Rayos X | [10 empty] | AUNQUE ES UN HOSPITAL QUE ATIENDE COVID 19, ACTUALMENTE YA ESTA A OPERANDO YA SE CAPACITO AL PERSONA CUENTAN CON PERSONAL TECNICO Y MEDICO RADIOLOGO LA INFORMACION FUE PROPORCIONADA POR LA ADMINSITRADORA DEL HOSPITAL LA LIC. ARTHUR IVANM MARTINEZ GARCIA
NUEVO LEON | 27 | NLSSA004046 | HOSPITAL METROPOLITANO | RESONANCIA MAGNÉTICA DE 1.5 TESLAS, UNIDAD DE IMAGEN POR | Siemens | Magnetom Altea | 189747 | Imagenología | SI |  | SI | Adquisición | 62;988,000.00 | 2020-12-22 | 00/01/2021 | 0 | 5 | SI | NO | NO | NO | 3 | Técnivo en Rayos X | Técnivo en Rayos X | Técnivo en Rayos X | [8 empty] | EL QUIPO SE ENCUENTRA EN OPERACIÓN DESDE EL MES DE MARZO DEL AÑO PASADO Y ACTUALMENTE OPERA CON NORMALIDAD
OAXACA | 1 | OCSSA000985 | HG OAXACA DR. AURELIO VALDIVIESO | TOMOGRAFÍA COMPUTARIZADA MULTICORTES DE 64 CORTES, UNIDAD PARA | Toshiba | TSX-303A Aquilion Prime | ACB17Y2289 | Imagenología | SI |  | SI | Adquisición | SIN INFORMACIÓN | 00/12/17 | 00/03/18 | 00/03/18 | 90 | SI | SI | SI | SI | 1 | TÉCNICO RADIÓLOGO | TÉCNICO RADIÓLOGO | TÉCNICO RADIÓLOGO
OAXACA | 2 | OCSSA000985 | HG OAXACA DR. AURELIO VALDIVIESO | MASTÓGRAFO DIGITAL | Hologic | Selenia | 29402148023 | Imagenología | SI |  | SI | Adquisición | SIN INFORMACIÓN | 2014-02-26 | 2014-06-27 | 2014-06-28 | 50 | SI | SI | NO | NO | 1 | TÉCNICO RADIÓLOGO | [10 empty] | SE DAÑO EL CENTRO DE INTERPRETACIÓN, SE ESTA UTILIZANDO UN CR
OAXACA | 3 | OCSSA019873 | HG SALINA CRUZ | TOMOGRAFÍA COMPUTARIZADA MULTICORTES DE 64 CORTES, UNIDAD PARA | Toshiba | TSX-101A/H/ Aquilion 64 | HCB0913523 | Imagenología | NO | Otras | SI | Adquisición | SIN INFORMACIÓN | 2009-01-30 | 00/00/2010 | 00/00/2010 | 0 | SI | SI | SI | SI | 1 | TÉCNICO RADIÓLOGO | TÉCNICO RADIÓLOGO | TÉCNICO RADIÓLOGO | [8 empty] | PROCESO DE ADQUISICIÓN DE LICENCIA SANITARIA
OAXACA | 4 | OCSSA007693 | HG JUCHITAN DR. MACEDONIO BENITEZ FUENTES | TOMOGRAFÍA COMPUTARIZADA MULTICORTES DE 64 CORTES, UNIDAD PARA | Canon | TSX-036A AQUILION LIGHTNING | 4CC1872109 | Imagenología | NO | Otras | SI | Donación | SIN INFORMACIÓN | SIN INFORMACIÓN | 00/11/2018 | 00/04/2019 | 6 | SI | SI | NO | NO | 1 | TÉCNICO RADIÓLOGO | [10 empty] | PROCESO DE ADQUISICÓN DE LICENCIA SANITARIA, EQUIPO FUE ADQUIRIDO POR SEDENA POSTERIOR A LOS SISMOS DEL 2017
OAXACA | 5 | OCSSA007693 | HG JUCHITAN DR. MACEDONIO BENITEZ FUENTES | MASTÓGRAFO DIGITAL | Fujifilm | Amulet Innovality | 99406-V7 | Imagenología | NO | Otras | NO | Donación | SIN INFORMACIÓN | SIN INFORMACIÓN | 00/11/2018 | 00/04/2019 | 0 | NO | SI | NO | NO | 0 | TÉCNICO RADIÓLOGO | [10 empty] | PROCESO DE ADQUISICÓN DE LICENCIA SANITARIA, EQUIPO FUE ADQUIRIDO POR SEDENA POSTERIOR A LOS SISMOS DEL 2017
OAXACA | 6 | OCSSA000973 | CENTRO DE ONCOLOGIA Y RADIOTERAPIA DE OAXACA, S.S.O. | ACELERADOR LINEAL DE ALTA ENERGÍA | Elekta | Infinity | 153248 | Radioterapia | SI |  | SI | Adquisición | 93950000 | 2015-11-26 | 2016-09-30 | 2016-12-02 | 60 | SI | SI | NO | NO | 8 | RADIONCÓLOGO | RADIONCOLOGO | FISICO MEDICO | FISICO MEDICO | FISICO MEDICO | TECNICO RADIOTERAPEUTA | TECNICO RADIOTERAPEUTA | TECNICO RADIOTERAPEUTA | TECNICO RADIOTERAPEUTA
OAXACA | 7 | OCSSA000973 | CENTRO DE ONCOLOGIA Y RADIOTERAPIA DE OAXACA, S.S.O. | UNIDAD DE RADIOTERAPIA INTRACAVITARIA CON COBALTO 60 | Theratronics | Phohenix | 55 | Radioterapia | SI |  | NO | Adquisición | SIN INFORMACIÓN | SIN INFORMACIÓN | 1992-11-22 | 1992-12-01 | 45 | SI | SI | NO | NO | 3 | RADIONCÓLOGO | FÍSICO MÉDICO | TECNICO RADIOTERAPEUTA
OAXACA | 8 | OCSSA000973 | CENTRO DE ONCOLOGIA Y RADIOTERAPIA DE OAXACA, S.S.O. | TOMOGRAFÍA COMPUTARIZADA MULTICORTES DE 16 O 20 CORTES, UNIDAD PARA | Philips | Brilliance CT Big Bore Oncology | 75051 | Radioterapia | SI |  | SI | Adquisición | No aplica | 2015-11-26 | 2016-09-30 | 2016-12-02 | 10 | SI | SI | NO | NO | 4 | RADIONCÓLOGO | FÍSICO MÉDICO | TECNICO RADIOTERAPEUTA | TECNICO RADIOTERAPEUTA
OAXACA | 9 | OCSSA000973 | CENTRO DE ONCOLOGIA Y RADIOTERAPIA DE OAXACA, S.S.O. | CÁMARA DE CENTELLEO DE DOS DETECTORES DE ÁNGULO VARIABLE DE APLICACIÓN GENERAL | Siemens | Symbia Evo Excel | 1184 | Radioterapia | NO | Falta de personal | NO | Adquisición | 21249999.4 | SIN INFORMACIÓN | 2017-05-31 |  | 0 | NO | NO | NO | NO | 0 | [11 empty] | NO SE HA PODIDO TRAMITAR LA LICENCIA DE OPERACIÓN POR FALTA PERSONAL
OCSSA007483 - Hospital Regional de Alta Especialidad en Oaxaca | 1 | OCSSA007483 | Hospital Regional de Alta Especialidad en Oaxaca | MASTÓGRAFO DIGITAL CON ESTEREOTAXIA Y TOMOSÍNTESIS | Hologic | Selenia Dimension | SDM131400161 | Imagenología | SI |  | SI | Donación | 5000000 | 2018-03-15 | 2018-03-15 | 2018-03-15 | 10 | SI | NO | NO | NO | 2 | Médico Radiologo | Técnico Radiologo
OCSSA007483 - Hospital Regional de Alta Especialidad en Oaxaca | 2 | OCSSA007483 | Hospital Regional de Alta Especialidad en Oaxaca | TOMOGRAFÍA COMPUTARIZADA MULTICORTES DE 64 CORTES, UNIDAD PARA | Siemens | Somatom Definitio AS/64 | 96959 | Imagenología | SI |  | SI | Donación | 20000000 | 2018-04-27 | 2018-04-27 | 2018-04-27 | 20 | SI | SI | SI | SI | 2 | Médico Radiologo | Tëcnico Radiologo
OCSSA007483 - Hospital Regional de Alta Especialidad en Oaxaca | 3 | OCSSA007483 | Hospital Regional de Alta Especialidad en Oaxaca | RESONANCIA MAGNÉTICA DE 1.5 TESLAS, UNIDAD DE IMAGEN POR | Siemens | Altea | 190042 | Imagenología | SI |  | SI | Donación | 40000000 | 2022-03-16 | 2022-03-16 | 2022-03-16 | 5 | SI | SI | NO | SI | 2 | Médico Radiologo | Técnico Radiologo
OCSSA007483 - Hospital Regional de Alta Especialidad en Oaxaca | 4 | OCSSA007483 | Hospital Regional de Alta Especialidad en Oaxaca | ANGIÓGRAFO ARCO BIPLANAR | Philips | Azurion 7 | 568 | Imagenología | SI |  | SI | Donación | 25000000 | 2021-11-15 | 2006-11-15 | 2006-11-15 | 2 | SI | NO | NO | SI | 2 | Técnico Radiólogo | Técnico Radiólogo
OCSSA007483 - Hospital Regional de Alta Especialidad en Oaxaca | 5 | OCSSA007483 | Hospital Regional de Alta Especialidad en Oaxaca | MICROSCOPIO PARA NEUROCIRUGÍA | Moller Wedell | HIR 20-1000 | 2120 | Imagenología | SI |  | NO | Donación | 1200000 | 2006-11-15 | 2006-11-15 | 2006-11-15 | 1 | SI | NO | NO | NO | 1 | Médico Cirujano
OCSSA007483 - Hospital Regional de Alta Especialidad en Oaxaca | 6 | OCSSA007483 | Hospital Regional de Alta Especialidad en Oaxaca | LITOTRIPTOR ELECTROCONDUCTIVO | TMS | Sonolith Praktis | SP123 | Imagenología | NO | Falta de mantenimiento correctivo | NO | Donación | 3500000 | 2006-11-15 | 2006-11-15 | 2006-11-15 | 0 | NO | NO | NO | NO | 0
PUEBLA | 1 | PLSSA016893 | Hospital General de Tecamachalco | TOMOGRAFÍA COMPUTARIZADA MULTICORTES DE 16 O 20 CORTES, UNIDAD PARA | Siemens | Somaton Emotion 17 | 78690 | Imagenología | SI |  | SI | Donación | 0 | 2012-05-05 | 2012-05-05 | 2012-05-05 | 1 | SI | SI | NO | SI | 1 | Técnico Radiólogo | Técnico Radiólogo | Técnico Radiólogo | Técnico Radiólogo | [7 empty] | es un solo recurso para toda el area de imagenología
PUEBLA | 2 | PLSSA005821 | Unidad de Oncológia | UNIDAD DE RADIOTERAPIA INTRACAVITARIA CON IRIDIUM 192 | Varian Medical Systems | GAMMAMED PLUS 3/24 | E160 | Radioterapia | SI |  | SI | 50% Donación 50% Adquisición | 15000000 | 1995-07-10 | 2004-12-21 | 2005-04-20 | 1 | SI | NO | NO | NO | 3 | Radioncologo | Fisico medico | Radioterapeuta
PUEBLA | 3 | PLHUN000010 | Hospital Universitario de Puebla BUAP | TOMOGRAFÍA COMPUTARIZADA MULTICORTES DE 64 CORTES, UNIDAD PARA | Philips | Brillance CT | 10033 | Imagenología | NO | En proceso de baja | SI | Adquisición | 8092774.25 | 2009-07-17 | 2009-07-17 | 2009-07-17 | 0 | SI | SI | SI | SI | 11 | Técnico Radiólogo | Técnico Radiólogo | Técnico Radiólogo | Técnico Radiólogo | Técnico Radiólogo
PUEBLA | 4 | PLSSA015551 | Hospital General de Zacatlán | MASTÓGRAFO ANALÓGICO CON DIGITALIZADOR (CR) | Philips | Mammodiagnostic | 9219 | Imagenología | NO | Falta de personal | NO | Adquisición | 2783000 | 2006-07-13 | 2006-11-16 | 2007-02-02 | 0 | NO | NO | NO | NO | 0 | [11 empty] | El equipo no se encuentra funcionando por falta de personal
PUEBLA | 5 | PLSSA008485 | Hospital General de Teziutlán | MASTÓGRAFO ANALÓGICO CON DIGITALIZADOR (CR) | Hologic | Lorad M-IV/4 | 66803-53 | Imagenología | NO | Falta de mantenimiento correctivo | SI | Adquisición | 1492920 |  | 2013-10-11 |  | 0 | NO | NO | NO | NO | 0 | [11 empty] | No imprime y no graba debido a un problema de IP entre la impresora y el CR.
PUEBLA | 6 | PLSSA008485 | Hospital General de Teziutlán | TOMOGRAFÍA COMPUTARIZADA MULTICORTES DE 16 O 20 CORTES, UNIDAD PARA | Siemens | Somaton Emotion 16 / 5534776 | 78695 | Imagenología | SI |  | SI | Adquisición | 0 |  | 2013-10-11 |  | 10 | SI | SI | SI | SI | 13 | Médico Radiólogo | Médico Radiólogo | Médico Radiólogo | Técnico Radiólogo | Técnico Radiólogo
PUEBLA | 7 | PLSSA008485 | Hospital General de Teziutlán | MICROSCOPIO PARA NEUROCIRUGÍA | Leica | M525 F50 | HDMDP-1013-0012C | Quirófanos | NO | Falta de refacciones | NO | Adquisición | 3433600 | 2013-12-13 | 2013-10-11 |  | 0 | NO | SI | NO | NO | 0 | Médico Especialista
PUEBLA | 8 | PLSSA008641 | Hospital General Tlatlauquitepec | MASTÓGRAFO ANALÓGICO CON DIGITALIZADOR (CR) | Hologic | Lorad M-IV | 18010137181 | Imagenología | NO | Falta de personal | SI | Adquisición | 1849968 | 2014-04-23 | 2014-04-30 | 2014-04-30 | 0 | NO | NO | NO | NO | 0
PUEBLA | 9 | PLSSA002106 | Hospital General de Libres | MASTÓGRAFO ANALÓGICO CON DIGITALIZADOR (CR) | I.M.S. Giotto | Giotto Image 61/15/30 | 6601M1 | Imagenología | NO | Falta de personal | SI | Adquisición | 0 | 2001-01-10 | 2001-01-10 | 2001-01-10 | 0 | NO | NO | NO | NO | 0
PUEBLA | 10 | PLSSA008425 | Hospital General de Cholula | MASTÓGRAFO ANALÓGICO CON DIGITALIZADOR (CR) | Hologic | ASY- 00555 | 18002137097 | Imagenología | NO | Por falta de accesorios | NO | Adquisición | $ 1, 850, 000.00 | 2013-11-05 | 2013-11-22 | 2013-11-25 | 0 | SI | SI | SI | NO | 1 | Técnico Radiólogo
PUEBLA | 11 | PLSSA008425 | Hospital General de Cholula | TOMOGRAFÍA COMPUTARIZADA MULTICORTES DE 16 O 20 CORTES, UNIDAD PARA | General Electric | Brightspeed Elite | 284665HM7 | Imagenología | SI |  | SI | Adquisición | 6972180 | 2011-12-12 |  |  | 20 | SI | SI | SI | SI | 2 | Técnico Radiólogo | Médico
PUEBLA | 12 | PLSSA008881 | Hospital General para el Niño Poblano | TOMOGRAFÍA COMPUTARIZADA MULTICORTES DE 16 O 20 CORTES, UNIDAD PARA | General Electric | Bright Speed | 2295509HM5 | Imagenología | SI |  | SI | Traslado | 0 | 2014-03-15 | 2014-03-15 | 2014-03-15 | 5 | SI | SI | SI | SI | 3 | Radiólogo | Técnico Radiólogo | Enfermera
PUEBLA | 13 | PLSSA008881 | Hospital General para el Niño Poblano | RESONANCIA MAGNÉTICA DE 1.5 TESLAS, UNIDAD DE IMAGEN POR | Philips | Multiva 1.5 Teslas | 86056 | Imagenología | SI |  | SI | Donación | 0 | 2018-12-07 | 2018-12-07 | 2019-02-04 | 5 | SI | SI | SI | SI | 3 | Radiólogo | Técnico Radiólogo | Enfermera
PUEBLA | 14 | PLSSA008881 | Hospital General para el Niño Poblano | MICROSCOPIO PARA NEUROCIRUGÍA | Carl Zeiss | S21 | 305911 | Quirófanos | SI |  | SI | Traslado | 0 | 2014-03-15 | 2014-03-15 | 2014-03-15 | 3 | SI | SI | NO | SI | 1 | Médico Neurocirujano
PUEBLA | 15 | PLSSA008881 | Hospital General para el Niño Poblano | MICROSCOPIO PARA NEUROCIRUGÍA | Carl Zeiss | Omni Pentero | 6631461547 | Quirófanos | SI |  | SI | Traslado | 0 | 2014-03-15 | 2014-03-15 | 2014-03-15 | 3 | SI | SI | NO | SI | 1 | Médico Neurocirujano
PUEBLA | 16 | PLSSA009001 | Hospital General de Huejotzingo | MASTÓGRAFO ANALÓGICO CON DIGITALIZADOR (CR) | Hologic | 4000-0029 | 195101315280 | Imagenología | NO | Falta de personal | SI | Adquisición | 1849900.68 | 2014-06-09 | 2014-06-25 | 2014-09-12 | 0 | NO | NO | NO | NO | 0
PUEBLA | 17 | PLSSA009292 | Hospital General de Atlixco Gonzalo Rio Arronte | MASTÓGRAFO ANALÓGICO CON DIGITALIZADOR (CR) | Hologic/Lorar | Selenia M-IV | 18003147253 | Imagenología | SI |  | SI | Adquisición | 1594800 | 2014-10-22 | 2015-03-19 | 2016-08-18 | 2 | SI | SI | NO | NO | 1 | Técnico Radiólogo | Técnico Radiólogo
PUEBLA | 18 | PLSSA002490 | Hospital General Dr Eduardo Vazquez Navarro | RESONANCIA MAGNÉTICA DE 1.5 TESLAS, UNIDAD DE IMAGEN POR | Siemens | Symphony | 3219 | Imagenología y Rayos X | SI |  | SI | Adquisición | 14000000 | 2003-12-01 | 2004-04-01 | 2004-04-01 | 10 | SI | NO | NO | NO | 4 | Tec. Radiólogo | Medico Radiólogo | Enfermera Radióloga | Administrativo
PUEBLA | 19 | PLSSA002490 | Hospital General Dr Eduardo Vazquez Navarro | TOMOGRAFÍA COMPUTARIZADA MULTICORTES DE 64 CORTES, UNIDAD PARA | Siemens | Somatom | 618461172 | Imagenología y Rayos X | SI |  | SI | Adquisición | 11977000 | 2011-12-01 | 2011-12-01 | 2012-06-01 | 60 | SI | SI | SI | SI | 4 | Tec. Radiólogo | Medico Radiólogo | Enfermera Radióloga | Residentes
PUEBLA | 20 | PLSSA002490 | Hospital General Dr Eduardo Vazquez Navarro | MASTÓGRAFO ANALÓGICO CON DIGITALIZADOR (CR) | Metaltronica | Liliyoun | 1LILHF/227/C0 | Imagenología y Rayos X | NO | Falta de refacciones y falta de personal | NO | Traslado | 0 | 2015-05-01 | 2015-05-01 |  | 0 | NO | NO | NO | NO | 0
PUEBLA | 21 | PLSSA002490 | Hospital General Dr Eduardo Vazquez Navarro | ANGIÓGRAFO ARCO BIPLANAR | General Electric |  | 588339BUZ | Hemodinámia | SI |  | SI | Donación | 0 |  |  |  | 50 | SI | NO | NO | NO | 5 | Médico Especialista | Enfermera Cardióloga | Residentes | Cardiólogo
PUEBLA | 22 | PLSSA005710 | Hospital de la Mujer | MASTÓGRAFO ANALÓGICO CON DIGITALIZADOR (CR) | Philips | Mamodiagnostic | 9222 | Imagenología | NO | Obsoleto | SI | Traslado del Hospital de Huejotzingo | 0 |  | 2015-07-30 | 2015-08-11 | 0 | SI | SI | NO | SI | 1 | Radiólogo | Técnico Radiólogo Subespecializado en Mastografía | Radiólogo
PUEBLA | 23 | PLSSA009394 | Hospital de Traumatología y Ortopedia "doctor y General Rafael Moreno Valle" | TOMOGRAFÍA COMPUTARIZADA MULTICORTES DE 16 O 20 CORTES, UNIDAD PARA | General Electric | 5439123 | 425283HM9 | Imagenología | SI |  | SI | Adquisición | 9500000 | 2016-04-20 | 2016-02-26 | 2016-02-26 | 11 | SI | SI | SI | SI | 16 | Técnico Radiólogo
PUEBLA | 24 | PLSSA009394 | Hospital de Traumatología y Ortopedia "doctor y General Rafael Moreno Valle" | RESONANCIA MAGNÉTICA DE 1.5 TESLAS, UNIDAD DE IMAGEN POR | General Electric | 5440690 | PW1500590 | Imagenología | SI |  | SI | Adquisición | 25906000 | 2016-04-20 | 2016-04-04 | 2016-04-20 | 3 | SI | SI | NO | NO | 3 | Técnico Radiologo
PUEBLA | 25 | PLSSA009394 | Hospital de Traumatología y Ortopedia "doctor y General Rafael Moreno Valle" | NAVEGADOR, SISTEMA DE IMAGEN GUIADA PARA CIRUGÍA | BrainLab | Brochure-curve | 5057015001 | Quirófanos | SI |  | SI | Adquisición | 11660000 | 2016-04-20 | 2016-02-02 | 2016-02-02 | 1 | SI | NO | NO | NO | 1 | Médico
PUEBLA | 26 | PLSSA015230 | Hospital General de la Zona Norte Bicentenario de la Independencia | TOMOGRAFÍA COMPUTARIZADA MULTICORTES DE 16 O 20 CORTES, UNIDAD PARA | Siemens | Somatom Emotion 16 | 78703 | Imagenología | SI |  | SI | Adquisición | 0 | 2012-10-12 | 2012-10-12 | 2012-10-12 | 40 | SI | SI | SI | SI | 3 | Medico Radiólogo | Técnico Radiólogo | Técnico Radiólogo
PUEBLA | 27 | PLSSA015230 | Hospital General de la Zona Norte Bicentenario de la Independencia | MICROSCOPIO PARA NEUROCIRUGÍA | D. F. Vasconcellos | Sin Modelo | 394 | Quirófanos | NO | Falla electrónica | NO | Adquisición | 0 | 2008-10-07 | 2008-10-07 | 2008-10-07 | 0 | SI | NO | NO | NO | 1 | Neurocirujano
PUEBLA | 28 | PLSSA016806 | Hospital General de Izúcar de Matamoros | MASTÓGRAFO ANALÓGICO CON DIGITALIZADOR (CR) | General Electric Alfa | MGF-101 | 34170 | Imagenología | NO | Obsoleto | SI | Adquisición | 8092774.25 | 04/11/2004 | 09/11/2004 | 17/11/2004 | 0 |  | NO | NO | NO | 11 | Técnico Radiólogo
PUEBLA | 29 | PLSSA016806 | Hospital General de Izúcar de Matamoros | TOMOGRAFÍA COMPUTARIZADA MULTICORTES DE 16 O 20 CORTES, UNIDAD PARA | General Electric | Bright Speed 16 | 2873BS16 | Imagenología | SI |  | NO | Adquisición |  |  |  |  | 8 | SI | SI | NO | SI | 1 | Médico Radiólogo | Técnico Radiólogo | Técnico Radiólogo | Técnico Radiólogo | Técnico Radiólogo | Técnico Radiólogo
PUEBLA | 30 | PLSSA008572 | Hospital General de Acatlán de Osorio | MASTÓGRAFO ANALÓGICO CON DIGITALIZADOR (CR) | Hologic, INC DANBURY, CT. 06810, U.S.A. | 4-000-0014 | 194091315599 | Imagenología | NO | Falta de mantenimiento correctivo | SI | Adquisición | 0 | 2014-01-07 | 2014-01-07 |  | 0 | NO | NO | NO | NO | 1 | Técnico Radiólogo | Técnico Radiólogo | Médico Radiólogo
PUEBLA | 31 | PLSSA016893 | Hospital General de Tecamachalco | MASTÓGRAFO ANALÓGICO | Siemens | Mammomat 3000 Nova | 12090 | Imagenología | NO | Falta de personal | SI | Donación | 0 | 2012-05-05 | 2012-05-05 | 2012-05-05 | 0 | NO | NO | NO | NO | 0
PUEBLA | 32 | PLSSA003663 | Hospital General de Tehuacan | TOMOGRAFÍA COMPUTARIZADA MULTICORTES DE 16 O 20 CORTES, UNIDAD PARA | Siemens | SOMATOM EMOTION | 39606 | Imagenología | NO | Falla en tarjeta de software | SI | Traslado del Hospital General de la Zona Norte Bicentenario de la Independencia |  | 2015-05-01 | 2015-11-15 | 2016-01-01 | 0 | SI | SI | SI | SI | 5 | Técnico Radiólogo | Técnico Radiólogo | Técnico Radiólogo | Técnico Radiólogo | Técnico Radiólogo
PUEBLA | 33 | PLSSA003663 | Hospital General de Tehuacan | MASTÓGRAFO ANALÓGICO CON DIGITALIZADOR (CR) | Philips | MAMODIAGNOSTIC | LOT. NO. 11871 | Imagenología | NO | Obsoleto | SI | Adquisición |  | 2009-07-17 | 2009-09-15 | 2009-09-30 | 0 | SI | NO | NO | NO | 1 | Técnico Radiólogo
PUEBLA | 34 | PLSSA003663 | Hospital General de Tehuacan | MICROSCOPIO PARA NEUROCIRUGÍA | Carl Zeiss. | CARLS ZEISS | 6636160487 | Quirófanos | NO | Falta de personal | SI | Adquisición |  | 2014-02-15 | 2014-02-28 | 2014-03-15 | 0 | NO | NO | NO | NO | 0
PUEBLA | 35 | PLSSA008272 | Hospital de la Mujer y Neonatología | TOMOGRAFÍA COMPUTARIZADA MULTICORTES DE 16 O 20 CORTES, UNIDAD PARA | General Electric | BrightSpeed Elite Selec | 332396HM1 | Imagenología | SI |  | SI | Adquisición | 8236000 | 2013-05-16 | 2015-11-15 | 2013-06-19 | 2 | SI | SI | SI | SI | 1 | Técnico Radiólogo
PUEBLA | 36 | PLSSA008272 | Hospital de la Mujer y Neonatología | MASTÓGRAFO ANALÓGICO | Siemens | Mammomat Inspiration | 4306 | Imagenología | SI |  | SI | Adquisición | 7197800 | 2013-09-05 | 2013-11-06 | 2013-06-19 | 30 | SI | SI | SI | SI | 1 | Técnico Radiólogo
PUEBLA | 37 | PLSSA005821 | Unidad de Oncológia | ACELERADOR LINEAL DE ALTA ENERGÍA | Varian Medical Systems | Clinac 21EX | 2853 | Resguardo en almacén general de los SSEP | NO | Obsoleto | NO | Adquisisción 50% y Donación 50% | 228500000 | 2004-06-02 | 2004-12-21 | 2005-04-20 | 0 | NO | NO | NO | NO | 0
PUEBLA | 38 | PLSSA005821 | Unidad de Oncológia | TOMOGRAFÍA COMPUTARIZADA MULTICORTES DE 16 O 20 CORTES, UNIDAD PARA | Siemens Healthineers | 8098555 | 7552 | Radioterapia | SI |  | SI | Donación | 0 | 2018-07-20 | 2018-12-01 | 2019-05-23 | 8 | SI | SI | NO | NO | 3 | Radioncologo | Radioterapeuta | Fisico medico
PUEBLA | 39 | PLSSA005821 | Unidad de Oncológia | ACELERADOR LINEAL DE ALTA ENERGÍA | Varian Vitalbeam | Vitalbeam |  | Radioterapia | SI |  | SI | Donación | 94022100.02 | 2018-07-20 | 2018-12-01 | 2019-06-03 | 70 | SI | SI | NO | NO | 5 | Radiólogo | Físico Médico | Dosimetrista | Radioterapeuta | Radioterapeuta
PUEBLA | 40 | PLHUN000010 | Hospital Universitario de Puebla BUAP | MASTÓGRAFO ANALÓGICO CON DIGITALIZADOR (CR) | HOLOGIC | SELENIA SEL-0037 | 2940515W8326 | Imagenología | NO | Daño de tarjeta | SI | Comodato |  | 2018-10-29 | 2018-10-29 | 2018-10-29 | 0 | SI | NO | NO | NO | 1 | Técnico Radiólogo | Técnico Radiólogo | Técnico Radiólogo | Técnico Radiólogo | Técnico Radiólogo
PUEBLA | 41 | PLHUN000010 | Hospital Universitario de Puebla BUAP | MASTÓGRAFO ANALÓGICO CON DIGITALIZADOR (CR) | HOLOGIC | SDA-SYS-3000-2D-HTC | SDM181800115 | Imagenología | NO | Daño en tubo de RX | SI | Donación |  | 2018-04-24 | 2018-04-24 | 2018-04-24 | 0 | SI | SI | NO | NO | 1 | Técnico Radiologo | Técnico Radiologo | Técnico Radiologo | Técnico Radiologo | Técnico Radiologo
PUEBLA | 42 | PLHUN000010 | Hospital Universitario de Puebla BUAP | MASTÓGRAFO ANALÓGICO CON DIGITALIZADOR (CR) | FUJIFILM | AMULLET INOVALITY | 6123028 | Imagenología | NO | Falta de accesorios(Faltade estación de trabajo) | SI | Adquisición | $6, 322,000.00 | 2018-04-24 | 2018-04-24 | 2018-04-24 | 0 | SI | SI | NO | NO | 1 | Técnico Radiologo | Técnico Radiologo | Técnico Radiologo | Técnico Radiologo | Técnico Radiologo
PUEBLA | 43 | PLHUN000010 | Hospital Universitario de Puebla BUAP | MICROSCOPIO PARA NEUROCIRUGÍA | Hs moller- wedell | FS 200/300 | 136 | Quirófanos | SI |  | SI | Adquisición | 8092774.25 | /2009 | /2009 | /2009 | 1 | SI | SI | SI | SI | 11 | Cirujano | Cirujano | Cirujano | Cirujano | Cirujano
PUEBLA | 44 | PLHUN000010 | Hospital Universitario de Puebla BUAP | RESONANCIA MAGNÉTICA DE 1.5 TESLAS, UNIDAD DE IMAGEN POR | Philips | 65000 | 1110318 | Imagenología | SI |  | SI | Adquisición | 32000000 | 2021-02-01 | 2021-02-01 | 2021-02-02 | 4 | SI | SI | SI | SI | 11 | Técnico Radiólogo | Técnico Radiólogo | Técnico Radiólogo | Técnico Radiólogo | Técnico Radiólogo
PUEBLA | 45 | PLHUN000010 | Hospital Universitario de Puebla BUAP | TOMÓGRAFO DE 128 CORTES | Siemens | SOMATOM go. Top | 172675 | Imagenología | SI |  | SI | Adquisición | 21460000 | 2022-12-06 | 2022-11-30 | 2022-12-01 | 40 | SI | SI | SI | SI | 11 | Técnico Radiólogo | Técnico Radiólogo | Técnico Radiólogo | Técnico Radiólogo | Técnico Radiólogo
PUEBLA | 46 | PLSME000341 | Hospital de Especialidades | MASTÓGRAFO DIGITAL | IMS GIOTTO | 6401-12 M3 | 1603031153 | Imagenología | SI |  | SI | Otro | 3074000 | 2016-07-29 |  |  | 8 | SI | NO | NO | NO | 1 | Tecnico Radiologo
PUEBLA | 47 | PLSME000353 | Unidad Materno Infantil | TOMOGRAFÍA COMPUTARIZADA MULTICORTES DE 64 CORTES, UNIDAD PARA | General Electric | LIGHT SPEED 5124069-5 | 404810CN4 | Imagenología | SI |  | SI | Traslado del Hospital de Especialidades | 3943510.99 | 2008-03-31 | 2021-08-05 |  | 15 | SI | SI | SI | SI | 1 | Técnico Radiólogo
PUEBLA | 48 | PLSME000353 | Unidad Materno Infantil | TOMÓGRAFO MENOR A 16 CORTES | General Electric | HISPEED DUAL 4 CORTES 5114671-2 | 181158HM7 | Imagenología | NO | Otra (En proceso de baja) | NO | Adquisición | 189598.66 | 2000-11-09 |  |  | 0 | SI | SI | SI | SI | 1 | Técnico Radiólogo
PUEBLA | 49 | PLSME000341 | Hospital de Especialidades | RESONANCIA MAGNÉTICA DE 1.5 TESLAS, UNIDAD DE IMAGEN POR | General Electric | 5146012 | 40212WH3 | Imagenología | SI |  | SI |  | 0 |  |  |  | 8 | SI | SI | NO | NO | 1 | Técnico Radiólogo
PUEBLA | 50 | PLSME000341 | Hospital de Especialidades | MICROSCOPIO PARA NEUROCIRUGÍA | Leica | M525 OH4 | 070214670 | Quirófanos | NO | En reparación | SI | Adquisición | 4836040 | 2014-05-08 |  |  | 0 | SI | NO | NO | SI | 4 | Neurocirujano | Neurocirujano | Neurocirujano | Neurocirujano
PUEBLA | 51 | PLSME000341 | Hospital de Especialidades | TOMOGRAFÍA COMPUTARIZADA MULTICORTES DE 64 CORTES, UNIDAD PARA | Philips | Ingenuity | 40099 | Imagenología | SI |  | NO | Adquisición | 27257928.24 | 2021-05-28 | 2021-10-01 | 2021-10-19 | 45 | SI | SI | SI | SI | 1 | Tecnico Radiologo
PUEBLA | 52 | PLSSA008845 | Centro de Salud con Servicios Ampliados (CESSA) de Tepeaca | MASTÓGRAFO ANALÓGICO CON DIGITALIZADOR (CR) | AGFA | CR35-X | 5524 | Imagenología | NO | Falta de mantenimiento correctivo | SI | Subrogación | 0 |  |  |  | 0 | NO | NO | NO | SI | 1 | Técnico Radiólogo
PUEBLA | 53 | PLSSA002765 | Centro de Salud Urbano Analco | MASTÓGRAFO ANALÓGICO CON DIGITALIZADOR (CR) | GIOTTO | 6100-02 | 61/22/15 | Imagenología | SI |  | NO | Traslado | 0 |  | 2017-04-01 | 2017-07-01 | 20 | SI | NO | NO | NO | 1 | Técnico Radiólogo
QUERETARO | 1 | QTSSA001740 | Hospital de Especialidades del Niño y la Mujer Dr. Felipe Nuñez Lara | MICROSCOPIO PARA NEUROCIRUGÍA | Leica | M525 F40 | 40810006 | Quirófanos | SI |  | NO | Adquisición | 1798000 | 2011-03-24 | 2011-03-24 | 2011-03-24 | 1 | SI | NO | NO | NO | 1 | Medico Neurocirujano
QUERETARO | 2 | QTSSA001740 | Hospital de Especialidades del Niño y la Mujer Dr. Felipe Nuñez Lara | TOMOGRAFÍA COMPUTARIZADA MULTICORTES DE 16 O 20 CORTES, UNIDAD PARA | General Electric | Brightspeed Elite Select | 28348YC1 | Imagenología | SI |  | SI | Adquisición | 7126692 | 2011-06-01 | 2011-12-16 | 2011-12-23 | 20 | SI | SI | SI | SI | 2 | Técnico Radiologo | Técnico Radiologo
QUERETARO | 3 | QTSSA001752 | Hospital General Querétaro | TOMOGRAFÍA COMPUTARIZADA MULTICORTES DE 64 CORTES, UNIDAD PARA | Philips | Ingenuity Core | 52004 | Imagenología | SI |  | SI | Adquisición | 17470000 |  | 2015-12-10 | 2016-02-03 | 10 | SI | SI | SI | SI | 4 | Técnico Radiologo | Médico
QUERETARO | 4 | QTSSA002901 | Hospital General de Querétaro | TOMOGRAFÍA COMPUTARIZADA MULTICORTES DE 64 CORTES, UNIDAD PARA | Philips | CT Ingenuity | 68184 | Imagenología | SI |  | SI | Adquisición | 22586206.9 | 2021-01-07 | 2021-04-28 | 2021-04-28 | 55 | SI | SI | SI | SI | 14 | Técnico Radiologo
QUERETARO | 5 | QTSSA002901 | Hospital General de Querétaro | ANGIÓGRAFO ARCO MONOPLANAR | Philips | Azurion 3 M12 | 722063-120 | Hemodinámia | SI |  | SI | Adquisición | 26539640 | 2021-05-07 | 2021-06-30 | 2021-07-09 | 2 | SI | NO | NO | NO | 1 | Técnico Radiologo | Medico Neurocirujano | Médico Cardiologo
QUERETARO | 6 | QTSSA002901 | Hospital General de Querétaro | MICROSCOPIO PARA NEUROCIRUGÍA | Leica | F40 | 301110001 | Quirófanos | NO | Otras | NO | Adquisición | [5 empty] | SI | NO | NO | NO | [12 empty] | SE DECLARO DE BAJA, ESTO DEBIDO A QUE NO SE ENCONTRÓ COMPONENTES Y REFACCIONES PARA SU MANTENIMIENTO CORRECTIVO, CUENTA CON MAS DE 10 AÑOS DE SERVICIO Y EL MODELO F40 SE DECLARÓ OBSOLETO DESDE HACE 5 AÑOS.
QUERETARO | 7 | QTSSA002715 | Unidad de Especialidades de Oncología | ACELERADOR LINEAL DE ALTA ENERGÍA | Elekta | Synergy | 154321 | Radioterapia | SI |  | SI | Adquisición | 75890000.24 | 2014-07-18 | 2018-09-25 | 2018-09-12 | 60 | SI | SI | NO | NO | 12 | Médico Radiologo | Médico Radiologo | Médico Radiologo | Físico Médico | Físico Médico | Físico Médico | Técnico Radioterapueta | Técnico Radioterapueta | Técnico Radioterapueta | Técnico Radioterapueta | Enfermería
QUERETARO | 8 | QTSSA002715 | Unidad de Especialidades de Oncología | UNIDAD DE RADIOTERAPIA INTRACAVITARIA CON IRIDIUM 192 | Nucletron | Microselectron V3 | 20240 | Radioterapia | SI |  | SI | Adquisición |  | 2014-07-18 | 2019-05-24 | 2019-08-05 | 3 | SI | NO | NO | NO | 6 | Médico radioncologo | Anestesista | Físico Médico | Técnico Radioterapueta | Técnico Radioterapueta | Enfermería
QUERETARO | 9 | QTSSA002715 | Unidad de Especialidades de Oncología | TOMOGRAFÍA COMPUTARIZADA MULTICORTES DE 16 O 20 CORTES, UNIDAD PARA | Philips | Brilliance BigBore | 76072 | Imagenología | SI |  | SI | Adquisición |  | 2014-07-18 | 2018-10-26 | 2018-09-12 | 5 | SI | Si | NO | NO | 4 | Técnico Radioterapueta | Técnico Radioterapueta | Medico radioncologo | Enfermería
QUERETARO | 10 | QTSSA000475 | Hospital General Cadereyta | TOMOGRAFÍA COMPUTARIZADA MULTICORTES DE 16 O 20 CORTES, UNIDAD PARA |  | Brightspeed | 28348YC1 | Imagenología | SI |  | SI | Adquisición | 7126692 | 2015-07-01 | 2015-08-01 | 2015-08-01 | 15 | SI | SI | SI | SI | 1 | Técnico Radioterapueta | Técnico Radioterapueta | Técnico Radioterapueta | Técnico Radioterapueta | Técnico Radioterapueta | Técnico Radioterapueta | Auxiliar técnico Radiologo
QUERETARO | 11 | QTSSA000475 | Hospital General Cadereyta | MASTÓGRAFO DIGITAL | Fujifilm | Amulet Innovality | 76621316 | Imagenología | SI |  | SI | Adquisición | 5742000 | 2018-12-28 | 2019-01-29 | 2019-01-29 | 20 | SI | NO | NO | NO | 1 | Técnico Radiologo
QUERETARO | 12 | QTSSA001052 | Hospital General Jalpan | TOMOGRAFÍA COMPUTARIZADA MULTICORTES DE 16 O 20 CORTES, UNIDAD PARA | General Electric | Brightspeed Elite Select | 28817YC5 | Imagenología | SI |  | SI | Adquisición | 7126692 | 2011-06-01 | 2012-04-26 | 2012-04-27 | 10 | SI | SI | NO | SI | 2 | Médico General | Técnico Radiologo
QUERETARO | 13 | QTSSA001052 | Hospital General Jalpan | MASTÓGRAFO DIGITAL | Fujifilm | Amulet Innovality | 66920921 | Imagenología | SI |  | SI | Adquisición | 5483088 | 2017-11-17 | 2017-11-22 | 2017-12-23 | 18 | SI | NO | NO | NO | 1 | Técnico Radiologo
QUERETARO | 14 | QTSSA012935 | Hospital General San juan del Río | MASTÓGRAFO DIGITAL | Fujifilm | Amulet Innovality | 66920931 | Imagenología | SI |  | SI | Adquisición | 6728000 | 2017-12-14 | 2017-12-18 | 2017-12-19 | 0 | NO | NO | NO | NO | 0
QUERETARO | 15 | QTSSA012935 | Hospital General San juan del Río | TOMOGRAFÍA COMPUTARIZADA MULTICORTES DE 16 O 20 CORTES, UNIDAD PARA | Philips | Brilliance CT 16 | 6291 | Imagenología | SI |  | SI | Adquisición | 7482000 |  |  |  | 16 | SI | SI | SI | SI | 1 | Técnico Radiologo | Técnico Radiologo | Técnico Radiologo | Técnico Radiologo | Técnico Radiologo
QUERETARO | 16 | QTSSA012935 | Hospital General San juan del Río | MICROSCOPIO PARA NEUROCIRUGÍA | Möller-Wedel. | HI-R 700 | 1556 | Quirófanos | SI |  | NO | Adquisición | 2326633.82 | 12/26/2011 | 12/30/2011 | 12/30/2011 | 1 | SI | NO | NO | NO | 1 | Medico Neurocirujano
QUERETARO | 17 | QTSSA012626 | Unidad Medica Especializada para la Deteccion y Diagnostico de Cancer de Mama | MASTÓGRAFO DIGITAL CON TOMOSÍNTESIS | Fujifilm | Amulet Innovality | 46620198 | Imagenología | SI |  | SI | Adquisición | 4607418.5 | 2015-04-10 | 2015-05-21 | 2015-05-26 | 20 | SI | NO | NO | NO | 1 | Técnico Radiologo
QUERETARO | 18 | QTSSA012626 | Unidad Medica Especializada para la Deteccion y Diagnostico de Cancer de Mama | MASTÓGRAFO DIGITAL CON TOMOSÍNTESIS | Fujifilm | Amulet Innovality | 46620195 | Imagenología | SI |  | SI | Adquisición | 4607418.5 | 10/04/015 | 2015-05-22 | 2015-05-26 | 20 | SI | NO | NO | NO | 1 | Técnico Radiologo
QUERETARO | 19 | QTSSA012626 | Unidad Medica Especializada para la Deteccion y Diagnostico de Cancer de Mama | MASTÓGRAFO DIGITAL CON ESTEREOTAXIA Y TOMOSÍNTESIS | Fujifilm | Amulet Innovality | 66920916 | Imagenología | SI |  | SI | Adquisición | 10092000 | 2017-08-10 | 2017-09-14 | 2017-09-15 | 10 | SI | NO | NO | NO | 1 | Técnico Radiologo
QUINTANA ROO | 1 | QRSSA018042 | UNEME DEDICAM Chetumal | MASTÓGRAFO ANALÓGICO CON DIGITALIZADOR (CR) | Planmed | Sophie classis | YBCVS52552/XKV42514 | Imagenología | SI |  | SI | Adquisición | 998839.99 | 2012-12-31 | 2016-03-13 | 2016-06-13 | 0 | SI | SI | NO | NO | 4 | Técnico Radiólogo | Médico Radiólogo | Técnico Radiólogo | Médico Radiólogo
QUINTANA ROO | 2 | QRSSA018042 | UNEME DEDICAM Chetumal | MASTÓGRAFO DIGITAL | Giotto ims | Giotto 3DL | 1614031699 | Imagenología | SI |  | SI | Donación | 1469996.73 | 2019-03-15 | 2019-03-15 | 2019-03-15 | 22 | SI | SI | NO | NO | 4 | Técnico Radiólogo | Médico Radiólogo | Técnico Radiólogo | Médico Radiólogo
QUINTANA ROO | 3 | QRSSA017972 | UNEME DEDICAM Cancún | MASTÓGRAFO ANALÓGICO CON DIGITALIZADOR (CR) | Planmed | Sophie classis | WACVS31992 | Imagenología | NO | Otras (especificar en la columna OBSERVACIONES) | SI | Adquisición | 1508000 | 2010-04-10 | 2010-04-10 | 2011-03-29 | 0 | SI | SI | NO | NO | 3 | Técnico Radiólogo | Técnico Radiólogo | Técnico Radiólogo | [8 empty] | Falta de monitor grado médico, ya llegó a la unidad, en espera de instalación
QUINTANA ROO | 4 | QRSSA017972 | UNEME DEDICAM Cancún | MASTÓGRAFO ANALÓGICO CON DIGITALIZADOR (CR) | Planmed | Sophie classis | WACVS31994 | Imagenología | NO | Otras (especificar en la columna OBSERVACIONES) | SI | Adquisición | 3799533.6 | 2010-04-10 | 2010-04-10 | 2011-03-29 | 25 | SI | SI | NO | NO | 2 | Técnico Radiólogo | Técnico Radiólogo | [9 empty] | Falta de monitor grado médico, ya llegó a la unidad, en espera de instalación
QUINTANA ROO | 5 | QRSSA000011 | Hospital General de Cozumel | TOMOGRAFIA COMPUTARIZADA DE 16 O 20 CORTES, UNIDAD DE | Philips | MX16-SLICE | 989605656511 | Imagenología | SI |  | SI | Donación | 8949052 | 2015-10-15 | 2015-12-04 | 2015-12-04 | 0 | NO | NO | NO | NO | 8 | Médico Radiólogo | Médico Radiólogo | Licenciado | Técnico | Técnico | Técnico | Técnico | Técnico | No aplica | No aplica | No aplica
QUINTANA ROO | 6 | QRSSA017972 | UNEME DEDICAM Cancún | MASTÓGRAFO DIGITAL CON ESTEREOTAXIA Y TOMOSÍNTESIS | Fuji Film | Amulet | 86722066 | Imagenología | SI |  | SI | Adquisición | 14063840 | 2019-01-21 | 2019-01-21 | 2019-01-23 | 45 | SI | SI | NO | NO | 4 | Técnico Radiólogo | Técnico Radiólogo | Técnico Radiólogo | Médico Radiólogo
QUINTANA ROO | 7 | QRSSA018001 | Hospital General de Playa del Carmen | RESONANCIA MAGNÉTICA DE 1.5 TESLAS, UNIDAD DE IMAGEN POR | Siemens | 10433195 | 10880 | Imagenología | SI |  | SI | Adquisición | 55860794.12 | 2016-04-18 | 2016-04-18 | 2018-10-01 | 0 | NO | NO | NO | NO | 0 | No aplica | No aplica | No aplica | No aplica | No aplica | No aplica | No aplica | No aplica | No aplica | No aplica | No aplica | Por falta de personal no funciona el servicio
QUINTANA ROO | 8 | QRSSA001312 | Hospital Integral José María Morelos | MASTÓGRAFO ANALÓGICO CON DIGITALIZADOR (CR) | Planmed | Sophie classis | VCCVS51731 | Imagenología | SI |  | SI | Adquisición | 550000 | 2012-03-13 | 2013-02-01 | 2013-04-01 | 6 | SI | NO | NO | NO | 2 | Técnico Radiólogo | Enfermera General
QUINTANA ROO | 9 | QRSSA001423 | Hospital Integral de Kantunilkín | MASTÓGRAFO ANALÓGICO CON DIGITALIZADOR (CR) | Lorad | ASY00555 | 18006106454 | Imagenología | SI |  | SI | Adquisición | 700000 | 2010-09-16 | 2010-10-01 | 2010-10-16 | 12 | SI | NO | NO | NO | 3 | Técnico Radiólogo | Enfermera General | Administrativo
QUINTANA ROO | 10 | QRSSA000023 | Hospital General Felipe Carrillo Puerto | MASTÓGRAFO ANALÓGICO CON DIGITALIZADOR (CR) | Planmed | Sophie classis | YBCVS32551 | Imagenología | SI | Otras (especificar en la columna OBSERVACIONES) | NO | Adquisición | 998839.99 | 2009-02-09 | 2009-02-09 | 2009-02-09 | 0 | NO | NO | NO | NO | 1 | Enfermera General | [10 empty] | No contamos con técnico radiólogo asignado al área para toma de mastografías. No se renovo su contratación para el año 2020 y 2021. Se agrego a Proyecto de Ampliación la adquisición del digitalizador.
QUINTANA ROO | 11 | QRSSA018062 | Hospital General de Cancún Dr. Jesús Kumate Rodríguez | TOMOGRAFÍA COMPUTARIZADA MULTICORTES DE 32 O 40 CORTES, UNIDAD PARA | Siemens | Somaton-Perspective | 88067/221132/00225 | Imagenología | SI |  | SI | Adquisición | 16351072.32 | 2015-09-15 | 2016-09-15 | 2016-09-15 | 30 | SI | SI | SI | SI | 1 | Técnico Radiólogo | Técnico Radiólogo | Técnico Radiólogo | Técnico Radiólogo | Médico Radiólogo | Médico Radiólogo | No aplica | No aplica | No aplica | No aplica | No aplica
QUINTANA ROO | 12 | QRSSA000373 | Hospital General de Chetumal | RESONANCIA MAGNÉTICA DE 1.5 TESLAS, UNIDAD DE IMAGEN POR | Siemens | Magneton | 73328 | Imagenología | SI |  | SI | Adquisición | 68932855.1 | 2013-07-25 | 2013-12-14 | 2013-12-14 | 1 | SI | NO | NO | NO | 2 | Técnico Radiólogo | Técnico Radiólogo | No aplica | No aplica | No aplica | No aplica | No aplica | No aplica | No aplica | No aplica | No aplica | Sin observaciones
QUINTANA ROO | 13 | QRSSA000373 | Hospital General de Chetumal | TOMOGRAFÍA COMPUTARIZADA MULTICORTES DE 32 O 40 CORTES, UNIDAD PARA | Siemens | Somaton-Perspective | 88066/221137/220241 | Imagenología | SI |  | SI | Adquisición | 16351072.32 | 2015-09-07 | 2015-09-29 | 2015-09-29 | 4 | SI | SI | NO | NO | 2 | Técnico Radiólogo | Técnico Radiólogo | No aplica | No aplica | No aplica | No aplica | No aplica | No aplica | No aplica | No aplica | No aplica | Sin observaciones
QUINTANA ROO | 14 | QRSSA001843 | Hospital de Especialidades de Chetumal con Oncología | ACELERADOR LINEAL DE ALTA ENERGÍA | Elekta | Infinity | 154153 | Radioterapia | SI |  | SI | Adquisición | 87880500 | 2016-01-04 | 2019-06-04 | 2019-11-13 | 0 | SI | NO | NO | NO | 8 | Médico Especialista en Radioterapia | Físico Médico | Físico Médico | Físico Médico | Enfermera Especialista en Oncología | Técnico en Radioterapia | Técnico en Radioterapia | Técnico en Radioterapia | No aplica | No aplica | No aplica | No esta en operación derivado a la pandemia ya que la unidad médica donde se localiza el equipo fue adecuado como Hospital INSABI Covid. Se cuenta con la plantilla completa del personal altamente especializado certificado por la CNSNS para operar los tres equipos y con la licencia de operación emitida por esta misma comisión.
QUINTANA ROO | 15 | QRSSA001843 | Hospital de Especialidades de Chetumal con Oncología | BRAQUITERAPIA DE ALTA TASA DE DOSIS | Nucletron | Microselectron | 20306 | Radioterapia | SI |  | SI | Adquisición | 20711500 | 2016-01-04 | 2019-11-11 | 2020-01-28 | 0 | SI | NO | NO | NO | 0 | No aplica | No aplica | No aplica | No aplica | No aplica | No aplica | No aplica | No aplica | No aplica | No aplica | No aplica | No esta en operación derivado a la pandemia ya que la unidad médica donde se localiza el equpo fue adecuado como Hospital INSABI Covid. Se cuenta con la licencia de operación emitida por la CNSNP.
QUINTANA ROO | 16 | QRSSA018001 | Hospital General de Playa del Carmen | MASTÓGRAFO ANALÓGICO CON DIGITALIZADOR (CR) | Siemens | T3000 | 12077 | Imagenología | SI |  | SI | Adquisición | 474137.93 | 2010-04-18 | 2011-01-01 | 2011-07-01 | 5 | NO | NO | NO | SI | 1 | Técnico Radiólogo
QUINTANA ROO | 17 | QRSSA001843 | Hospital de especialidades de Chetumal con Oncología | TOMÓGRAFO MENOR A 16 CORTES | Hitachi | W1403 | G1Z0278217 | Radioterapia | SI |  | SI | Donación | 8220001.28 | 2019-11-13 | 2019-12-07 | 2019-12-16 | 0 | SI | NO | NO | NO | 0 | No aplica | No aplica | No aplica | No aplica | No aplica | No aplica | No aplica | No aplica | No aplica | No aplica | No aplica | No esta en operación derivado a la pandemia ya que la unidad médica donde se localiza el equipo fue adecuado como Hospital INSABI Covid.Es importante mencionar que es un simulador para la planeación del paciente para el procedimiento de radioterapia en el Acelerador Lineal.
QUINTANA ROO | 18 | QRSSA018001 | Hospital General de Playa del Carmen | TOMOGRAFIA COMPUTARIZADA DE 16 O 20 CORTES, UNIDAD DE | Philips | Brilliance CT 16 | 6167 | Imagenología | SI |  | NO | Donación | 9976000 | 2010-10-14 | 2011-07-06 | 2018-07-01 | 0 | NO | NO | NO | NO | 1 | Técnico Radiólogo | No aplica | No aplica | No aplica | No aplica | No aplica | No aplica | No aplica | No aplica | No aplica | No aplica | Existe el personal para la operación del equipo.
QUINTANA ROO | 19 | QRSSA018001 | Hospital General de Playa del Carmen | ANGIÓGRAFO ARCO MONOPLANAR | Angiografo Arco Monoolanar Cardiovascular | General Electric | INNOVA 3100 OPTIMA EDITION | Hemodinámia | SI |  | SI | Donación | 11700949.34 |  | 2013-04-22 | 2013-04-22 | 1 | SI | SI | si | si | 5 | Enfermera General | Enfermera General | Cardiologo | Angiólogo | Administrador | No aplica | No aplica | No aplica | No aplica | No aplica | No aplica | Área Subrogada
SAN LUIS POTOSI | 1 | SPSSA000356 | Hospital General Cd. Valles | MASTÓGRAFO ANALÓGICO CON DIGITALIZADOR (CR) | Philips | Mammo Diagnost | 7112 | Imagenología | SI |  | NO | Adquisición | 1715000 | PENDIENTE | 2017-01-25 | 2017-01-08 | 35 | SI | NO | NO | NO | 1 | Técnico Radiólogo
SAN LUIS POTOSI | 2 | SPSSA000356 | Hospital General Cd. Valles | TOMOGRAFÍA COMPUTARIZADA MULTICORTES DE 64 CORTES, UNIDAD PARA | Philips | Ingenuity CT | 520011 | Imagenología | SI |  | NO | Adquisición | 17980000 | PENDIENTE | 2021-08-08 | 2021-09-10 | 35 | SI | SI | NO | NO | 3 | Técnico Radiólogo | Técnico Radiólogo | Técnico Radiólogo
SAN LUIS POTOSI | 3 | SPSSA000356 | Hospital General Cd. Valles | TOMÓGRAFO MENOR A 16 CORTES | Philips | Brillance | 3077 | Imagenología | NO | Otras (especificar en la columna OBSERVACIONES) | NO | Adquisición | 6379674.79 | 2006-01-01 | 2006-05-10 | 2006-06-13 | 0 | SI | SI | NO | NO | 0 | [11 empty] | El equipo fue desinstalado en agosto del 2021 debido a su sustitución por un equipo de 64 cortes. Actualmente se encuentra en las instalaciones del hospital a la espera de su traslado y definir su destino.
SAN LUIS POTOSI | 4 | SPSSA001102 | Hospital Central Dr. Ignacio Morones Prieto | ACELERADOR LINEAL DE ALTA ENERGÍA | Varian | Clinac 21EX | 2225 | Radioterapia | SI |  | SI | Adquisición | 10495100 | 2012-01-10 | 2012-01-16 | 2012-02-01 | 65 | SI | SI | NO | NO | 7 | Médico Radiólogo | Médico Radiólogo | Técnico Radiólogo | Técnico Radiólogo | Técnico Radiólogo | Físico | Físico
SAN LUIS POTOSI | 5 | SPSSA001102 | Hospital Central Dr. Ignacio Morones Prieto | ANGIÓGRAFO ARCO MONOPLANAR | SIEMENS | Artis Zee | 147060 | Imagenología | NO | Otras (especificar en la columna OBSERVACIONES) | NO | Adquisición | 11776141.65 | 2011-12-21 | 2012-01-09 | 2012-01-03 | 2 | SI | SI | NO | NO | 0 | [11 empty] | Por motivo de la construcción de nuevo Hospital Central, el espacio donde se encontraba este equipo se demolió, el equipo de desinstaló, y al momento se encuentra sin funcionar.
SAN LUIS POTOSI | 6 | SPSSA001102 | Hospital Central Dr. Ignacio Morones Prieto | MASTÓGRAFO ANALÓGICO CON ESTEREOTAXIA | IMS | Giotto Image SR-CA | 61-08-10 | Imagenología | NO | Otras (especificar en la columna OBSERVACIONES) | NO | Adquisición | 1725000 | 2007-04-13 | 2007-04-18 | 2007-04-20 | 9 | SI | NO | NO | NO | 0 | [11 empty] | Por motivo de la construcción de nuevo Hospital Central, el espacio donde se encontraba este equipo se demolió, el equipo de desinstaló, y al momento se encuentra sin funcionar.
SAN LUIS POTOSI | 7 | SPSSA001102 | Hospital Central Dr. Ignacio Morones Prieto | MICROSCOPIO PARA NEUROCIRUGÍA | LEICA | M655 | 105794 | Quirófanos | SI |  | SI | Adquisición | 0 | 1994-05-10 | 1994-05-11 | 1994-05-11 | 1 | SI | SI | SI | NO | 7 | Médico Neurocirujano | Médico Neurocirujano | Residente de Neurocirugía | Instrumentista | Enfermera | Médico Anestesiólogo | Residente Anestesiólogo |  |  |  |  | No se cuenta con el soporte documental que especifique el valor de la adquisición.
SAN LUIS POTOSI | 8 | SPSSA001102 | Hospital Central Dr. Ignacio Morones Prieto | RESONANCIA MAGNÉTICA DE 1.5 TESLAS, UNIDAD DE IMAGEN POR | General Electric | Signa HDE | 2835076slp | Imagenología | NO | Otras (especificar en la columna OBSERVACIONES) | NO | Adquisición | 12335999.94 | 2010-04-29 | 2010-05-17 | 2010-06-14 | 7 | SI | SI | NO | NO | 0 | [11 empty] | Por motivo de la construcción de nuevo Hospital Central, el espacio donde se encontraba este equipo se demolió, el equipo de desinstaló, y al momento se encuentra sin funcionar.
SAN LUIS POTOSI | 9 | SPSSA001102 | Hospital Central Dr. Ignacio Morones Prieto | TOMOGRAFÍA COMPUTARIZADA MULTICORTES DE 16 O 20 CORTES, UNIDAD PARA | PHILIPS | Brillance CT6 SLICA | 9799 | Imagenología | NO | Otras (especificar en la columna OBSERVACIONES) | NO | Adquisición | 8092774.25 | 2004-11-04 | 2004-11-09 | 2004-11-17 | 46 | SI | SI | SI | SI | 0 | [11 empty] | Por motivo de la construcción de nuevo Hospital Central, el espacio donde se encontraba este equipo se demolió, el equipo de desinstaló, y al momento se encuentra sin funcionar.
SAN LUIS POTOSI | 10 | SPSSA001102 | Hospital Central Dr. Ignacio Morones Prieto | TOMOGRAFÍA COMPUTARIZADA MULTICORTES DE 16 O 20 CORTES, UNIDAD PARA | SIEMENS | Somatom Emotion 16 | 39218 | Imagenología | SI |  | SI | Adquisición | 4558255.38 | 2011-12-21 | 2012-01-09 | 2012-01-03 | 2 | SI | SI | NO | NO | 0
SAN LUIS POTOSI | 11 | SPSSA002992 | Hospital General de Matehuala | MASTÓGRAFO ANALÓGICO CON DIGITALIZADOR (CR) | I.M.S. | Giotto Image | 1300025624 | Imagenología | SI |  | SI | Adquisición | 1715000 | 29/10/2014 | 29/10/2014 | 29/10/2014 | 15 | SI | NO | NO | NO | 1 | Técnico Radiólogo
SAN LUIS POTOSI | 12 | SPSSA002992 | Hospital General de Matehuala | TOMOGRAFÍA COMPUTARIZADA MULTICORTES DE 64 CORTES, UNIDAD PARA | Philips | Ingenuty CT | 520002 | Imagenología | NO | En reparación | SI | Adquisición | 17980000 | 2014-09-19 | 2014-09-19 | 2014-09-19 | 10 | SI | SI | SI | SI | 2 | Técnico Radiólogo | Técnico Radiólogo | Técnico Radiólogo | Técnico Radiólogo | Técnico Radiólogo | Técnico Radiólogo | Técnico Radiólogo
SAN LUIS POTOSI | 13 | SPSSA003190 | Unidad de Colposcopia | MASTÓGRAFO ANALÓGICO CON DIGITALIZADOR (CR) | Planmed | Sophie Classic | VACVS31679 | Imagenología | SI |  | NO | Adquisición | 1171297.94 | 01/08/2010 | 10/09/2010 | 10/09/2010 | 20 | SI | NO | NO | NO | 1 | Técnico Radiologo
SAN LUIS POTOSI | 14 | SPSSA017301 | Hospital del Niño y la Mujer Dr. Alberto López Hermosa | MASTÓGRAFO ANALÓGICO CON DIGITALIZADOR (CR) | Philips | Mammo Diagnost | 7113 | Imagenología | SI |  | NO | Adquisición | 1715000 | 23/07/2009 | 23/07/2009 | 09/09/2009 | 6 | SI | NO | NO | NO | 1 | Técnico Radiólogo | [10 empty] | A la fecha de hoy (13/05/22) no se ha autorizado la licitación para contratos de mantenimiento 2022.
SAN LUIS POTOSI | 15 | SPSSA017301 | Hospital del Niño y la Mujer Dr. Alberto López Hermosa | TOMOGRAFÍA COMPUTARIZADA MULTICORTES DE 16 O 20 CORTES, UNIDAD PARA | General Electric | Lightspeed | 368280CN4 | Imagenología | SI |  | NO | Donación | 4663700 | 2017-08-31 | 2017-08-31 | 2009-09-09 | 1 | SI | NO | NO | NO | 1 | Técnico Radiólogo | [10 empty] | A la fecha de hoy (13/05/22) no se ha autorizado la licitación para contratos de mantenimiento 2022. El día 09/05/22 se reparó el aire acondicionado de la unidad, retomando labores.
SAN LUIS POTOSI | 16 | SPSSA017313 | Hospital General de Soledad de Graciano Sánchez | MASTÓGRAFO ANALÓGICO CON DIGITALIZADOR (CR) | Hologic | LORAD M-IV | 19210127068 | Imagenología | SI |  | NO | Adquisición | 2999663.08 | 1905-07-04 | 1905-07-05 | 1905-07-05 | 15 | SI | NO | NO | NO | 2 | Técnico Radiólogo | Técnico Radiólogo | [9 empty] | A la fecha de hoy (13/05/22) no se ha autorizado la licitación para contratos de mantenimiento 2022.
SAN LUIS POTOSI | 17 | SPSSA017313 | Hospital General de Soledad de Graciano Sánchez | MASTÓGRAFO ANALÓGICO CON DIGITALIZADOR (CR) | Hologic | LORAD M-IV | 19211127074 | Imagenología | SI |  | NO | Adquisición | 2999663.08 | 1905-07-04 | 1905-07-05 | 1905-07-05 | 15 | SI | NO | NO | NO | 2 | Técnico Radiólogo | Técnico Radiólogo | [9 empty] | A la fecha de hoy (13/05/22) no se ha autorizado la licitación para contratos de mantenimiento 2022.
SAN LUIS POTOSI | 18 | SPSSA017313 | Hospital General de Soledad de Graciano Sánchez | MASTÓGRAFO ANALÓGICO CON ESTEREOTAXIA | Hologic | LORAD M-IV | 19211127073 | Imagenología | SI |  | NO | Adquisición | 4000637.64 | 1905-07-04 | 1905-07-05 | 1905-07-05 | 15 | SI | NO | NO | NO | 3 | Médico Radiólogo | Técnico Radiólogo | Técnico Radiólogo | [8 empty] | A la fecha de hoy (13/05/22) no se ha autorizado la licitación para contratos de mantenimiento 2022.
SAN LUIS POTOSI | 19 | SPSSA017313 | Hospital General de Soledad de Graciano Sánchez | TOMOGRAFÍA COMPUTARIZADA MULTICORTES DE 64 CORTES, UNIDAD PARA | Philips | Incisive CT | 510041 | Imagenología | SI |  | SI | Comodato (equipo en demostración permanente) | 29364522.51 | 2021-12-20 | 2022-03-27 | 2022-04-08 | 6 | SI | SI | SI | SI | 7 | Técnico Radiólogo | Técnico Radiólogo | Técnico Radiólogo | Técnico Radiólogo | Técnico Radiólogo | Técnico Radiólogo | Técnico Radiólogo |  |  |  |  | El equipo se otorgó comodato por parte del Instituto de Salud para el Bienestar (INSABI), cuenta con garantía por dos años.
SAN LUIS POTOSI | 20 | SPSSA017313 | Hospital General de Soledad de Graciano Sánchez | TOMOGRAFÍA COMPUTARIZADA MULTICORTES DE 64 CORTES, UNIDAD PARA | Philips | Brillance | 15608 | Imagenología | NO | Otras (especificar en la columna OBSERVACIONES) | NO | Adquisición | 15523686.7 | 2010-08-01 | 2010-08-01 | 2010-10-01 | 0 | NO | NO | NO | NO | 0 | [11 empty] | El equipo fue desinstalado en diciembre del 2021, debido a la dotación de un Tomógrafo Philips de 64 cortes por parte del Instituto de Salud para el Bienestar (INSABI), actualmente se encuentra en la bodega de activo fijo en espera de definir su destino.
SAN LUIS POTOSI | 21 | SPSSA017366 | Tamazunchale | MASTÓGRAFO ANALÓGICO CON DIGITALIZADOR (CR) | Hologic | LORAD M-IV | 18009127027 | Imagenología | SI |  | NO | Adquisición | 1099680 | PENDIENTE | 2012-09-05 | 2012-09-06 | 0 | SI | NO | NO | NO | 0
SAN LUIS POTOSI | 22 | SPSSA017511 | Unidad de Mastografía | MASTÓGRAFO ANALÓGICO CON DIGITALIZADOR (CR) | Hologic | LORAD M-IV | 194101013199 | Imagenología | SI |  | SI | Donación | 4112478.01 | 1905-07-03 | 1905-07-03 | 1905-07-03 | 26 | SI | NO | NO | NO | 1 | Técnico Radiólogo
SINALOA | 1 | SLSSA018154 | Instituto Sinaloense de Cancerologia | ACELERADOR LINEAL DE ALTA ENERGÍA | Varian | Novalis TX | 4789 | Radioterapia | Si |  | NO | Adquisición | 99996575 | 2010-02-28 | 21/01/2011 | 01/11/2013
SINALOA | 2 | SLSSA018154 | Instituto Sinaloense de Cancerologia | UNIDAD DE RADIOTERAPIA INTRACAVITARIA CON IRIDIUM 192 | Varian | GammaMed Puls iX | 646 | Radioterapia | SI |  | NO | Adquisición | 8869999.9941 | 2010-02-28 | 21/01/2011 | 28/01/2014
SINALOA | 3 | SLSSA000630 | Unidad de Apoyo del Instituto Sinaloense de Cancerologia | UNIDAD DE RADIOTERAPIA CON COBALTO 60 | Theratronics | Theratron Phoenix | 53 | Radioterapia | SI |  | NO | Adquisición | 585865.05 | 01/01/1994 | 01/01/1994 | 01/01/1994
SINALOA | 4 | SLSSA003880 | Unidad de Especialidades Medicas y de Diagnostico de Cancer de Mama UNEME DEDICAM | MASTÓGRAFO DIGITAL | Hologic-lorad | Selenia | 2840614W8196W | Imagenología | SI |  | SI | Adquisición | 6940744 | 29/04/2015 | 2015-06-17 | 2015-08-27
SINALOA | 5 | SLSSA003880 | Unidad de Especialidades Medicas y de Diagnostico de Cancer de Mama UNEME DEDICAM | MASTÓGRAFO ANALÓGICO CON ESTEREOTAXIA | Siemens | Mammomat | 6273 | Imagenología | SI |  | SI | Adquisición | 8385060 | 19/12/2014 | 2015-07-27 | 2015-08-27
SINALOA | 6 | SLSSA018265 | Hospital General El Dorado | MASTÓGRAFO ANALÓGICO CON DIGITALIZADOR (CR) | Hologic-lorad | M-IV | 19206116741 | Imagenología | SI |  | SI | Adquisición | 861996 | 00/01/1900 | 2018-11-27 | 2019-05-06
SINALOA | 7 | SLSSA001255 | Hospital General Guasave | MASTÓGRAFO ANALÓGICO CON DIGITALIZADOR (CR) | Hologic-lorad | M-IV | 194091214938 | Imagenología | SI |  | SI | Adquisición | 1017320 | 19/12/2014 | 19/12/2014 | 30/01/2014
SINALOA | 8 | SLSSA017606 | Hospital de la Mujer | MASTÓGRAFO DIGITAL | IMS | GIOTTO (6020) | 55101182 | Imagenología | NO | Falla electrónica | NO | Adquisición
SINALOA | 9 | SLSSA018113 | Hospital General de Guamuchil | MASTÓGRAFO DIGITAL CON ESTEREOTÁXIA | Hologic | DIMESION | SMD131800283 | Imagenología | SI |  | SI | Adquisición | 12177601.12 | 2019-08-21 | 2019-08-26 | 2019-09-04
SINALOA | 10 | SLSSA002585 | Hospital General de Mazatlán | MASTÓGRAFO DIGITAL | Siemens | MAMMOMATH FUSION | 1565 | Imagenología | SI |  | SI | Adquisición | 9397619.36 | 2018-11-15 | 2018-11-15 | 2018-11-15
SINALOA | 11 | SLSSA000024 | Hospital General Los Mochis | MASTÓGRAFO DIGITAL | Hologic | DIMENSION | 811061811524 | Imagenología | SI |  | SI | Adquisición | 11017598.8 | 2018-10-30 | 2018-10-19 | 2018-10-29
SINALOA | 12 | SLSSA002573 | Hospital Integral Valle del Carrizo | MASTÓGRAFO ANALÓGICO | Planmed | Sophie Classic | CCCVS33406 | Imagenología | NO | En instalación | NO | Adquisición | 2415536.67 | 2019-05-15 | 2019-05-15 | 2019-05-15
SINALOA | 13 | SLSSA017314 | Unidad Móvil de la Mujer | MASTÓGRAFO ANALÓGICO CON DIGITALIZADOR (CR) | Hologic | M-IV | 195081415718 | Imagenología | SI |  | SI | Adquisición | 841000 | 27/03/2011 | 2011-04-01 | 2011-05-01
SINALOA | 14 | SLSSA017314 | Unidad Móvil de la Mujer | MASTÓGRAFO ANALÓGICO CON DIGITALIZADOR (CR) | PHILIPS | MAMOMAT- DIAGNOSTIC | 12069 | Imagenología | SI |  | SI | Adquisición | 4501148 | 2013-02-26 | 2013-04-01 | 2013-05-01
SINALOA | 15 | SLSSA018253 | Hospital General Escuinapa | MASTÓGRAFO ANALÓGICO CON DIGITALIZADOR (CR) | Hologic | M-IV | 194021315243 | Imagenología | SI |  | SI | Adquisición | 1032400 | 2013-09-27 | 2014-06-15 | 2014-06-15
SINALOA | 16 | SLSSA002585 | Hospital General de Mazatlán | TOMOGRAFÍA COMPUTARIZADA MULTICORTES DE 16 O 20 CORTES, UNIDAD PARA | Siemens | SOMATOM SCOPE | 115650 | Imagenología | SI |  | SI | Adquisición | 18615531.52 | 2020-04-01 | 2020-04-01 | 2020-04-01
SINALOA | 17 | SLSSA001255 | Hospital General Guasave | TOMÓGRAFO MENOR A 16 CORTES | G.E. | Ligthspeed Ultra | Ct137444hm0 | Imagenología | SI |  | NO | Adquisición |  | 2017-06-07 | 2017-06-07 | 2017-06-07
SINALOA | 18 | SLSSA018113 | Hospital General de Guamuchil | TOMOGRAFÍA COMPUTARIZADA MULTICORTES DE 16 O 20 CORTES, UNIDAD PARA | Siemens | SOMATOM EMOTION 16 | 78773 | Imagenología | SI |  | SI | Adquisición | 8192000 | 2020-06-16 | 2020-07-09 | 2020-07-09
SINALOA | 19 | SLSSA018265 | Hospital General El Dorado | TOMÓGRAFO MENOR A 16 CORTES | G.E. | Ligthspeed Ultra | Ct376625cn0 | Imagenología | NO | En reparación | NO | Adquisición |  | 2017-06-07 | 2017-06-07 | 2017-06-07
SINALOA | 20 | SLSSA017594 | Hospital General La Cruz | TOMÓGRAFO MENOR A 16 CORTES | G.E. | Ligthspeed Ultra | Ct282636cn0 | Imagenología | NO | En reparacion | NO | Adquisición |  | 2017-06-07 | 2017-06-07 | 2017-06-07
SINALOA | 21 | SLSSA018154 | Instituto Sinaloense de Cancerologia | TOMOGRAFÍA COMPUTARIZADA MULTICORTES DE 16 O 20 CORTES, UNIDAD PARA | G.E. | Ligthspeed RT16 | 417735cn8 | Imagenología | NO | En proceso de baja | NO | Adquisición | 25698000.0016 | 01/04/2011 | 11/04/2011 | 31/03/2012
SINALOA | 22 | SLSSA017606 | Hospital de la Mujer | TOMOGRAFÍA COMPUTARIZADA MULTICORTES DE 16 O 20 CORTES, UNIDAD PARA | SIEMENS | EMOTION EXCEL 16 | 93804 | Imagenología | SI |  | SI | Adquisición | 10996608.6 | 17/12/2014 | 17/12/2014 | 17/12/2014
SINALOA | 23 | SLSSA018253 | Hospital General Escuinapa | TOMÓGRAFO MENOR A 16 CORTES | PHILIPS | INGENUITY FLEX |  | Imagenología | SI |  | NO | Adquisición
SINALOA | 24 | SLSSA000024 | Hospital General Los Mochis | TOMOGRAFÍA COMPUTARIZADA MULTICORTES DE 16 O 20 CORTES, UNIDAD PARA | Philips | Ingenuity Flex 16 | 346532 | Imagenología | NO | En reparación | NO | Adquisición | 16171121.78 | 2018-06-25 | 2018-06-25 | 2018-06-25
SINALOA | 25 | SLSSA000666 | Hospital General Culiacán | TOMOGRAFÍA COMPUTARIZADA MULTICORTES DE 16 O 20 CORTES, UNIDAD PARA | Siemens | EMOTION 16 | 69578 | Imagenología | SI |  | SI | Adquisición | 8198000 | 2020-04-30 | 2020-04-30 | 2020-04-30
SINALOA | 26 | SLSSA000666 | Hospital General Culiacán | RESONANCIA MAGNÉTICA DE 1.5 TESLAS, UNIDAD DE IMAGEN POR | Siemens | Magnetom Symphony | 22654 | Imagenología | SI |  | SI | Adquisición | 15126525 | 2004-03-18 | 2004-03-18 | 01/04/2004
SINALOA | 27 | SLSSA018154 | Instituto Sinaloense de Cancerologia | RESONANCIA MAGNÉTICA DE 1.5 TESLAS, UNIDAD DE IMAGEN POR | Siemens | Magnetom Aera | 42653 | Imagenología | SI |  | SI | Adquisición | 56191270 | 08/10/2016 | 08/12/2016 | 08/12/2016
SINALOA | 28 | SLSSA000666 | Hospital General Culiacán | ANGIÓGRAFO ARCO MONOPLANAR | Siemens | Artis Zee | 137341 | Hemodinamia | SI |  | SI | Adquisición | 15999880 | 13/03/2014 | 15/12/2014 | 15/01/2015
SINALOA | 29 | SLSSA000666 | Hospital General Culiacán | NAVEGADOR, SISTEMA DE IMAGEN GUIADA PARA CIRUGÍA | MISONIX | INVITE SONOWAND | 53 | Quirofanos | SI |  | NO | Adquisición | 13176931.38 | 2014-04-29 | 2014-04-29 | 2014-04-29
SINALOA | 30 | SLSSA000666 | Hospital General Culiacán | MICROSCOPIO PARA NEUROCIRUGÍA | CARL ZEISS | OPMI PICO | 424642 | Quirofanos | SI |  | NO | Adquisición | 1114925 | 2004-05-24 | 2004-05-24 | 2004-05-24
SINALOA | 31 | SLSSA002556 | Hospital Pediátrico de Sinaloa | MICROSCOPIO PARA NEUROCIRUGÍA | LEICA | LeicaM525F4O | 311011001 | Quirofanos | SI |  | NO | Adquisición | 233178.6 | 2019-02-27 | 2019-02-27 | 2019-02-27
SINALOA | 32 | SLSSA000666 | Hospital General Culiacán | LITOTRIPTOR ELECTROCONDUCTIVO | DIREX | Duet Magna | 5045-54-14-034-658 | Quirofanos | SI |  | NO | Adquisición | 5499560 | 2014-04-10 | 2014-04-10 | 2014-04-10
SONORA | 1 | SRSSA006261 | Hospital General de Caborca | MASTÓGRAFO ANALÓGICO CON DIGITALIZADOR (CR) | General Electric | Alpha RT | 34119 / 637ALPHASSA | Imagenología | NO | Equipo sujeto a reubicación | NO | Adquisición | 849605 | 2010-02-26 | 2010-09-01 | 2010-12-01 | 0 | NO | NO | NO | NO | 0 | [11 empty] | Programa de Cáncer de la Mujer. Equipo que estaba asignado a la CLUES SRSSA006261 correspondiente al Hospital General de Caborca. Actualmente se encuentra en almacen del hospital.
SONORA | 2 | SRSSA001851 | Hospital General Nogales | MASTÓGRAFO ANALÓGICO CON DIGITALIZADOR (CR) | General Electric | Alpha RT | 34138 / 631ALPHASSA | Imagenología | NO | Equipo sujeto a reubicación | NO | Adquisición | 2135000 | 2010-02-26 | 2010-09-01 | 2010-12-01 | 0 | SI | NO | NO | NO | 1 | Tecnico radiologo | [10 empty] | Programa de Cáncer de la Mujer. Equipo que estaba asignado a la CLUES SRSSA001851 correspondiente al Hospital General de Nogales. Se valorará reubicación.
SONORA | 3 | SRSSA002085 | Hospital General de San Luis Río Colorado | MASTÓGRAFO ANALÓGICO CON DIGITALIZADOR (CR) | Hologic | M- IV | 194121114413 | Imagenología | NO | En proceso de baja | NO | Adquisición | 1415200 | 1905-07-04 | 2013-08-01 | 2013-08-01 | 0 | SI | NO | NO | NO | 1 | Tecnico radiologo | [10 empty] | Programa de Cáncer de la Mujer.Se realizo baja del mastografo, misma que fue aprobda por Junta de Gobierno; pendiente destino final.
SONORA | 4 | SRSSA002085 | Hospital General de San Luis Río Colorado | MASTÓGRAFO ANALÓGICO CON DIGITALIZADOR (CR) | Hologic | M- IV | 194101013195 | Imagenología | NO | En proceso de baja | NO | Comodato | 3545239.66 | 1905-07-04 | 1905-07-04 | 1905-07-04 | 0 | SI | NO | NO | NO | 1 | Tecnico radiologo | [10 empty] | Programa de Cáncer de la Mujer.Se realizo baja del mastografo, misma que fue aprobda por Junta de Gobierno; pendiente destino final.
SONORA | 5 | SRSSA006285 | Hospital General de Cananea | MASTÓGRAFO DIGITAL | I.M.S | Giotto Image SDL | 1325026667 | Imagenología | NO | Otras | SI | Adquisición | 5186592 | 2014-01-06 | 1905-07-06 | 1905-07-09 | 0 | SI | NO | NO | NO | 1 | Tecnico radiologo | [10 empty] | Programa de Cáncer de la Mujer. No cuenta con licencia sanitaria vigente/No existe médico radiólogo.
SONORA | 6 | SRSSA001612 | Hospital Comunitario Moctezuma | MASTÓGRAFO ANALÓGICO CON DIGITALIZADOR (CR) | Philips | Mammodiagnost AR | MAR/0067/CS0 | Imagenología | NO | Otras | NO | Adquisición | 2135327.59 | 1905-07-08 | 2017-11-14 | 2018-01-15 | 0 | SI | NO | NO | NO | 1 | Tecnico radiologo | [10 empty] | Programa de Cáncer de la Mujer. No cuenta con licencia sanitaria vigente/No existe médico radiólogo.
SONORA | 7 | SRSSA001011 | Hospital General Guaymas | MASTÓGRAFO ANALÓGICO CON DIGITALIZADOR (CR) | Philips | Mammodiagnost AR | MAR/0066/CS0 | Imagenología | SI |  | NO | Adquisición | 2135327.59 | 1905-07-08 | 2017-11-09 | 2018-09-01 | 2 | SI | NO | NO | NO | 2 | Tecnico radiologo | Médico Radiologo | [9 empty] | Programa de Cáncer de la Mujer.
SONORA | 8 | SRSSA000562 | Hospital General Cd. Obregón | MASTÓGRAFO DIGITAL | I.M.S | Giotto Image SDL | 1325026666 | Imagenología | NO | Otras | SI | Traslado | 5186592 | 2014-01-06 | 2017-07-01 | 2018-09-01 | 0 | NO | NO | NO | NO | 0 | [11 empty] | Programa de Cáncer de la Mujer. No cuenta con licencia sanitaria vigente/No existe médico radiólogo/Fisura en el plato compresor.
SONORA | 9 | SRSSA001064 | Centro Avanzado de Atención Primaría a la Salud | MASTÓGRAFO ANALÓGICO CON DIGITALIZADOR (CR) | Philips | Mammodiagnost AR | MAR/0068/CS0 | Imagenología | NO | Equipo sujeto a reubicación | NO | Adquisición | 2135327.59 | 1905-07-08 | 2017-09-12 | 2017-09-13 | 0 | SI | NO | NO | NO | 1 | Tecnico radiologo | [10 empty] | Programa de Cáncer de la Mujer. Equipo que estaba asignado a la CLUES SRSSA001064 correspondiente al Centro Avanzado de Atención Primaría a la Salud. Actualmente se encuentra en almacen. Se valorará su reubicación.
SONORA | 10 | SRSSA001081 | Centro Estatal de Oncología Dr. Ernesto Rivera Claisse | MASTÓGRAFO DIGITAL | FujiFilm | Amulet Innovality | 87022226 | Imagenología | SI |  | NO | Adquisición | 4240000 | 2019-11-11 | 2021-02-25 | 2021-03-26 | 22 | SI | NO | NO | NO | 4 | Médico Radiólogo | Técnico Radiólogo | Técnico Radiólogo | Técnico Radiólogo | [7 empty] | Programa de Cáncer de la Mujer.
SONORA | 11 | SRSSA006261 | Hospital General de Caborca | MASTÓGRAFO DIGITAL | FujiFilm | Amulet Innovality | 87022227 | Imagenología | NO | Otras | NO | Adquisición | 4240000 | 2019-11-11 | 2021-02-26 | 2021-02-26 | 0 | SI | NO | NO | NO | 0 | [11 empty] | Programa de Cáncer de la Mujer. Se requiere adquisición de una estación de control para la transferencia y grabado de estudios.Sin licencia sanitaria vigente/Médico Radiólogo
SONORA | 12 | SRSSA001851 | Hospital General Nogales | MASTÓGRAFO DIGITAL | FujiFilm | Amulet Innovality | 96122397 | Imagenología | NO | Otras | NO | Adquisición | 4240000 | 2019-11-11 | 26/02/202021 |  | 0 | SI | NO | NO | NO | 1 | Tecnico radiologo | [10 empty] | Programa de Cáncer de la Mujer. Se requiere adquisición de una estación de control para la transferencia y grabado de estudios.Sin licencia sanitaria vigente/Médico Radiólogo
SONORA | 13 | SRSSA001670 | Hospital General Navojoa | MASTÓGRAFO DIGITAL | FujiFilm | Amulet Innovality | 96122403 | Imagenología | NO | Otras | NO | Adquisición | 4240000 | 2019-11-11 | 26/02/202021 |  | 0 |  |  |  |  | 0 | [11 empty] | Programa de Cáncer de la Mujer. Se requiere adquisición de una estación de control para la transferencia y grabado de estudios.Sin licencia sanitaria vigente/Médico Radiólogo/
SONORA | 14 | SRSSA001064 | Centro Avanzado de Atención Primaría a la Salud | MASTÓGRAFO DIGITAL | FujiFilm | Amulet Innovality | 87022229 | Imagenología | NO | Otras | NO | Adquisición | 4240000 | 2019-11-11 | 26/02/202021 | 2021-04-06 | 0 | SI | NO | NO | NO | 0 | Tecnico radiologo | [10 empty] | Programa de Cáncer de la Mujer.Sin licencia sanitaria vigente.Sin mantenimiento del equipo.
SONORA | 15 | SRSSA001081 | Centro Estatal de Oncología Dr. Ernesto Rivera Claisse | MASTÓGRAFO DIGITAL CON ESTEREOTAXIA | I.M.S | Giotto | 1325026668 | Imagenología | SI |  | NO | Adquisición | 8671000 | 2013-09-22 | 2014-09-01 | 2014-09-22 | 5 | SI | NO | NO | NO | 4 | Médico Radiólogo | Técnico Radiólogo | Técnico Radiólogo | Técnico Radiólogo | [7 empty] | Fecha de adquisicón e instalación estimada. Vienen a darle mantenimiento de la Dirección General de Hospitales.
SONORA | 16 | SRSSA001081 | Centro Estatal de Oncología Dr. Ernesto Rivera Claisse | MASTÓGRAFO ANALÓGICO CON DIGITALIZADOR (CR) | Elscintec | Glory | 8411 | Imagenología | NO | En proceso de baja | NO | Donación | 676525 | 2005-10-09 | 2006-09-14 | 2006-10-09 | 0 | NO | NO | NO | NO | 0 | [11 empty] | Se realizo baja del mastografo, misma que fue aprobda por Junta de Gobierno; pendiente destino final.
SONORA | 17 | SRSSA001081 | Centro Estatal de Oncología Dr. Ernesto Rivera Claisse | MASTÓGRAFO ANALÓGICO CON DIGITALIZADOR (CR) | Elscintec | Glory | 8415 | Imagenología | NO | En proceso de baja | NO | Adquisición | 676746 | 2006-04-09 | 2007-03-20 | 2007-04-09 | 0 | NO | NO | NO | NO | 0 | [11 empty] | Se realizo baja del mastografo, misma que fue aprobda por Junta de Gobierno; pendiente destino final.
SONORA | 18 | SRSSA001105 | Hospital Infantil del Estado de Sonora | MASTÓGRAFO DIGITAL | General Electric | Alpha RT | 6622MAMO | Imagenología | NO | Otras | NO | Subrogación | ND | 2010-03-05 | 2010-03-12 | 2010-09-15 | 0 | NO | NO | NO | NO | 0 | [11 empty] | Por definir situación del equipo.
SONORA | 19 | SRSSA001670 | Hospital General Navojoa | MASTÓGRAFO ANALÓGICO CON DIGITALIZADOR (CR) | General Electric | Alpha RT | 34137 / 642ALPHASSA | Imagenología | NO | En proceso de baja | NO | Adquisición | 849605 | 1905-07-02 | 2010-05-01 | 2010-09-05 | 0 | SI | NO | NO | NO | 1 | Tecnico radiologo | [10 empty] | Programa de Cáncer de la Mujer. Equipo que estaba asignado a la CLUES SRSSA001670 correspondiente al Hospital General de Navojoa. Se realizo baja del mastografo, misma que fue aprobada por Junta de Gobierno; pendiente destino final.
SONORA | 20 | SRSSA001081 | Centro Estatal de Oncología Dr. Ernesto Rivera Claisse | ACELERADOR LINEAL DE ALTA ENERGÍA | General Electric | Saturno 41 | M882 | Radioterapia | NO | Falta de refacciones | No | Adquisición | 1717965.8 | 1998-08-12 | 1998-09-01 | 1999-08-12 | 0 | NO | NO | NO | NO | 0 | [11 empty] | Fecha de adquisición estimada.
SONORA | 21 | SRSSA001081 | Centro Estatal de Oncología Dr. Ernesto Rivera Claisse | ACELERADOR LINEAL DE ALTA ENERGÍA | Varian Medical Systems | CLINAC IX | 5801 | Radioterapia | SI |  | SI | Adquisición | 95932000 | 2013-12-18 | 2015-03-01 | 2015-06-29 | 46 | SI | SI | NO | NO | 12 | Médico Radio Oncólogo | Médico Radio Oncólogo | Médico Radio Oncólogo | Físico Médico | Fisico Médico | Encargado de Seguridad Radiológica | Ingeniero Físico | Coordinador de Técnicos | Técnico Radioterapeutas | Técnico Radioterapeutas | Técnico Radioterapeutas | Turno matutino, en el turno vespertino se cuenta con 11 personas: 3 Médico Radio-oncólogos, 2 físicos médicos, 1 auxiliar encargado de seguridad radiológica, 1 ingeniero físico y 4 técnico radioterapeutas.
SONORA | 22 | SRSSA001081 | Centro Estatal de Oncología Dr. Ernesto Rivera Claisse | UNIDAD DE RADIOTERAPIA INTRACAVITARIA CON IRIDIUM 192 | Varian Medical Systems | Gammamed Plus | D115 | Radioterapia | SI |  | SI | Adquisición | 4712400 | 2003-12-15 | 2004-12-01 | 2004-12-15 | 1 | SI | SI | NO | NO | 12 | Médico Radio Oncólogo | Médico Radio Oncólogo | Médico Radio Oncólogo | Físico Médico | Fisico Médico | Encargado de Seguridad Radiológica | Ingeniero Físico | Coordinador de Técnicos | Técnico Radioterapeutas | Técnico Radioterapeutas | Técnico Radioterapeutas | Turno matutino, en el turno vespertino se cuenta con 11 personas: 3 Médico Radio-oncólogos, 2 físicos médicos, 1 auxiliar encargado de seguridad radiológica, 1 ingeniero físico y 4 técnico radioterapeutas.
SONORA | 23 | SRSSA001081 | Centro Estatal de Oncología Dr. Ernesto Rivera Claisse | UNIDAD DE RADIOTERAPIA INTRACAVITARIA CON COBALTO 60 | Theratronics | Theratron 780C | 240 | Radioterapia | NO | Obsoleto | No | Adquisición | 591289 | 1996-10-05 | 1997-10-20 | 1998-06-23 | 0 | NO | NO | NO | NO | 0
SONORA | 24 | SRSSA001081 | Centro Estatal de Oncología Dr. Ernesto Rivera Claisse | TOMÓGRAFO MENOR A 16 CORTES | Siemens | Somatom Emotion 6 | CT 44422 | Imagenología | NO | Obsoleto | NO | Adquisición | 6195352 | 2008-10-29 | 2008-10-01 | 2008-10-29 | 0 | NO | NO | NO | NO | 0
SONORA | 25 | SRSSA000562 | Hospital General Cd. Obregón | TOMOGRAFÍA COMPUTARIZADA MULTICORTES DE 16 O 20 CORTES, UNIDAD PARA | Neusoft | Neuviz 16 | N16E160019 | Imagenología | SI |  | SI | Donación | ND | ND | 2018-04-05 | 2018-04-16 | 10 | SI | SI | SI | SI | 3 | Radio-Oncólogo | Radio-Oncólogo | Radio-Oncólogo | [8 empty] | Este equipo era subrogado fue donado por DICO y comenzó a operar de esa manera el 1 de Septiembre de 2022.
SONORA | 26 | SRSSA001110 | Hospital General del Estado Dr. Ernesto Ramos Bours | TOMOGRAFÍA COMPUTARIZADA MULTICORTES DE 16 O 20 CORTES, UNIDAD PARA | Neusoft | Neuviz 16 | NI6E110010 | Imagenología | SI |  | SI | Subrogación | ND | 2011-09-26 | 2011-09-26 | 2011-10-07 | 15 | SI | SI | SI | SI | 3 | Técnico Radiólogo | Técnico Radiólogo | Técnico Radiólogo
SONORA | 27 | SRSSA001110 | Hospital General del Estado Dr. Ernesto Ramos Bours | RESONANCIA MAGNÉTICA DE 1.5 TESLAS, UNIDAD DE IMAGEN POR | General Electric | Signa | EXITE | Imagenología | SI |  | SI | Subrogación | ND | 2011-09-26 | 2011-09-26 | 2011-10-07 | 2 | SI | SI | SI | SI | 3 | Técnico Radiólogo | Técnico Radiólogo | Técnico Radiólogo
SONORA | 28 | SRSSA001110 | Hospital General del Estado Dr. Ernesto Ramos Bours | ANGIÓGRAFO ARCO MONOPLANAR | General Electric | Innova 2100 | 66ZINNOVA21 | Imagenología | NO | Obsoleto |  | Donación | ND | 2011-09-26 | 2011-09-26 | 2011-10-07 | 1 | SI | SI | SI | SI | 3 | Técnico Radiólogo | Técnico Radiólogo | Técnico Radiólogo | [8 empty] | Equipo descontinuado
SONORA | 29 | SRSSA001110 | Hospital General del Estado Dr. Ernesto Ramos Bours | MICROSCOPIO PARA NEUROCIRUGÍA | Carl Zeiss | Opmi Md |  | Quirófanos | NO | Obsoleto |  | Adquisición | ND | 2002-06-01 | 2002-06-01 | 2002-06-01 | 1 | SI | SI | SI | SI | 5 | Médico Neurocirujano | Médico Neurocirujano | Médico Neurocirujano | Médico Neurocirujano | Médico Neurocirujano | [6 empty] | Equipo descontinuado
SONORA | 30 | SRSSA001105 | Hospital Infantil del Estado de Sonora | TOMOGRAFÍA COMPUTARIZADA MULTICORTES DE 16 O 20 CORTES, UNIDAD PARA | Neusoft | Neuviz 16 | N16E140025 | Imagenología | SI |  | SI | Subrogación | ND | 2018-03-02 | 2018-03-09 | 2018-03-16 | 10 | SI | SI | SI | SI | 1 | Tecnico radiologo
SONORA | 31 | SRSSA001081 | Centro Estatal de Oncología Dr. Ernesto Rivera Claisse | TOMOGRAFÍA COMPUTARIZADA MULTICORTES DE 32 O 40 CORTES, UNIDAD PARA | SIEMENS | SOMATOM go.SIM | 128174 | Radioterapia | SI |  | NO | Adquisición | 18918585 | 2022-08-24 | 2022-10-05 | 2022-11-04 | 2 | SI | SI | NO | NO | 12 | Médico Radio Oncólogo | Médico Radio Oncólogo | Médico Radio Oncólogo | Físico Médico | Fisico Médico | Encargado de Seguridad Radiológica | Ingeniero Físico | Coordinador de Técnicos | Técnico Radioterapeutas | Técnico Radioterapeutas | Técnico Radioterapeutas | Turno matutino, en el turno vespertino se cuenta con 11 personas: 3 Médico Radio-oncólogos, 2 físicos médicos, 1 auxiliar encargado de seguridad radiológica, 1 ingeniero físico y 4 técnico radioterapeutas.No hay contrato de mantenimiento poique tiene garantia.
TABASCO | 1 | TCSSA000014 | Hospital General de Balancán | MASTÓGRAFO ANALÓGICO | Siemens | Mammomat 3000 Nova | 2119 | Imagenología | NO | Obsoleto | NO | Donación | 0 |  |  |  | 25 | SI | NO | NO | NO | 1 | Técnico Radiólogo | [10 empty] | Equipo para baja. No se tiene costo de adquisición ya que fue una donación. Solo se tiene como fecha de adquisicion e instalacion el año 2013 y para de puesta en marcha el año 2014, ya que la unidad desconoce la fecha exacta.
TABASCO | 2 | TCSSA006652 | Unidad de Especialidades Médicas de Imagenologia de Villahermosa | TOMOGRAFÍA COMPUTARIZADA MULTICORTES DE 64 CORTES, UNIDAD PARA | General Electric | Lightspeed VCT | 410123CN4 | Imagenología | SI |  | NO | Adquisición | 30396850 | 2009-06-01 | 2009-06-15 | 2009-06-15 | 10 | SI | SI | SI | SI | 3 | Médico Radiólogo | Técnico Radiólogo | Técnico Radiólogo
TABASCO | 3 | TCSSA006652 | Unidad de Especialidades Médicas de Imagenologia de Villahermosa | MASTÓGRAFO DIGITAL | General Electric | Seno DS | IS05387275BXD | Imagenología | SI |  | NO | Adquisición | 6896071.6 | 2005-12-30 | 2008-01-15 | 2008-01-22 | 16 | SI | SI | NO | NO | 1 | Médico Radiólogo | Técnico Radiólogo
TABASCO | 4 | TCSSA006652 | Unidad de Especialidades Médicas de Imagenologia de Villahermosa | MASTÓGRAFO DIGITAL | Planmed | Nuance Excel | AAWKNE33018 | Imagenología | NO | Falta de mantenimiento correctivo | NO | Adquisición | 3730908 | 2015-04-10 | 2015-06-05 | 2015-06-08 | 16 | SI | SI | NO | NO | 1 | Médico Radiólogo | Técnico Radiólogo
TABASCO | 5 | TCSSA001052 | Hospital Regional de Alta Especialidad Dr. Gustavo A. Rovirosa Perez | TOMOGRAFÍA COMPUTARIZADA MULTICORTES DE 64 CORTES, UNIDAD PARA | General Electric | Revolution Evo | CJRBX1900117CN | Imagenología | NO | Falta de mantenimiento correctivo | SI | Donación | 20217000 | 30/12/2019 |  |  | 30 | SI | SI | SI | SI | 1 | Radiólogo | [10 empty] | Solo tenemos que diciembre 2019 es la fecha de instalación y para fecha de puesta en marcha es enero 2020, ya que la unidad desconoce las fechas exactas.
TABASCO | 6 | TCSSA001052 | Hospital Regional de Alta Especialidad Dr. Gustavo A. Rovirosa Perez | MASTÓGRAFO ANALÓGICO CON DIGITALIZADOR (CR) | General Electric | Senographe 800T | 57023CX4 | Imagenología | NO | Obsoleto | NO | Traslado | 803671.95 | 2003-12-16 |  |  | 15 | SI | NO | NO | NO | 1 | Radiólogo | [10 empty] | equipo obsoleto falla con el sofware, funciona parcialmente, se desconoce la fecha exacta de instalacion solo se tiene que fue en noviembre 2006, asi mismo para fecha de puesta en marcha solo se tiene que es diciembre 2006.
TABASCO | 7 | TCSSA001052 | Hospital Regional de Alta Especialidad Dr. Gustavo A. Rovirosa Perez | RESONANCIA MAGNÉTICA (OTROS), UNIDAD DE IMAGEN POR | General Electric | Mr Signa LX MR/I | 2150734R8 | Imagenología | NO | Falta de mantenimiento correctivo | NO | Adquisición | 15956864.1 | 2001-10-09 | MARZO 2002 | MARZO 2002 | 30 | SI | SI | NO | NO | 1 | Radiólogo | [10 empty] | Equipo fuera de servicio por falta de mantenimiento correctivo, se desconoce la fecha exacta de instalacion y puesta en marcha, y los procedimientos que realizaban con dicho equipo era de 30 aproximadamente.
TABASCO | 8 | TCSSA001064 | Hospital Regional de Alta Especialidad Dr. Juan Graham Casasus | ACELERADOR LINEAL DE ALTA ENERGÍA | Varian Medical | Clinac IX | 1064 | Radioterapia | SI |  | SI | Adquisición | 56321210 | 2005-09-22 | 2005-09-22 | 2005-09-22 | 60 | SI | SI | NO | NO | 10 | Técnico Radiólogo | Técnico Radiólogo | Técnico Radiólogo | Técnico Radiólogo | Técnico Radiólogo | Técnico Radiólogo | Técnico Radiólogo | Técnico Radiólogo | Técnico Radiólogo | Técnico Radiólogo | Técnico Radiólogo
TABASCO | 9 | TCSSA001064 | Hospital Regional de Alta Especialidad Dr. Juan Graham Casasus | RADIOTERAPIA INTRAOPERATORIA MÓVIL DE ELECTRONES | Sordina | Liac | 312 | Radioterapia | NO | Otras | NO | Adquisición | 28361675.2 | 2014-06-09 | 2014-09-10 | 2016-11-14 | 0 | NO | NO | NO | NO | 0 | [11 empty] | Es un acelerador lineal móvil, en SINERHIAS se reporta como acelerador lineal intraoperatorio. Asegurado por la CNSNS
TABASCO | 10 | TCSSA001064 | Hospital Regional de Alta Especialidad Dr. Juan Graham Casasus | UNIDAD DE RADIOTERAPIA INTRACAVITARIA CON IRIDIUM 192 | Varian | Gamma Med Plus | 220 | Radioterapia | SI |  | SI | Adquisición | 56321213.34 | 2005-11-09 | 2005-11-09 | 2005-11-09 | 3 | SI | SI | NO | NO | 10 | Técnico Radiólogo | Técnico Radiólogo | Técnico Radiólogo | Técnico Radiólogo | Técnico Radiólogo | Técnico Radiólogo | Técnico Radiólogo | Técnico Radiólogo | Técnico Radiólogo | Técnico Radiólogo | Técnico Radiólogo
TABASCO | 11 | TCSSA001064 | Hospital Regional de Alta Especialidad Dr. Juan Graham Casasus | MASTÓGRAFO DIGITAL | I.M.S. | Giotto | 1502029211 | Oncología | SI |  | NO | Adquisición | 8590960 | 2015-09-15 |  |  | 20 | SI | NO | NO | NO | 1 | Radiólogo | [10 empty] | Preinstalado en torre oncológica,se desconoce la fecha de instalación y puesta en marcha.
TABASCO | 12 | TCSSA001064 | Hospital Regional de Alta Especialidad Dr. Juan Graham Casasus | MASTÓGRAFO DIGITAL CON ESTEREOTAXIA | General Electric | Seno Graphe DS | 477618BU3 | Imagenología | NO | Otras | NO | Adquisición | 8486527 | 2005-07-31 | 2005-07-31 | 2005-07-31 | 10 | SI | NO | NO | NO | 4 | Técnico Radiólogo | Técnico Radiólogo | Médico Radiólogo | Médico Radiólogo | [7 empty] | Falla en Gantry
TABASCO | 13 | TCSSA001064 | Hospital Regional de Alta Especialidad Dr. Juan Graham Casasus | TOMOGRAFÍA COMPUTARIZADA MULTICORTES DE 16 O 20 CORTES, UNIDAD PARA | Philips | Brilliance Big Bore | 7635 | Rayos X | SI |  | SI | Donación | 0 | 2011-08-11 | 2011-08-11 | 2011-08-11 | 20 | SI | SI | SI | SI | 6 | Técnico Radiólogo | Técnico Radiólogo | Técnico Radiólogo | Técnico Radiólogo | Técnico Radiólogo | Técnico Radiólogo | [5 empty] | No se tiene costo de adquisición ya que fue una donación.
TABASCO | 14 | TCSSA001064 | Hospital Regional de Alta Especialidad Dr. Juan Graham Casasus | TOMOGRAFÍA COMPUTARIZADA MULTICORTES DE 64 CORTES, UNIDAD PARA | Philips | Ingenuity CT | 40110 | Radiologia | SI |  | SI | No disponible | 0 |  | 2021-12-18 | 2021-12-18 | 30 | SI | SI | SI | SI | 3 | Técnico Radiólogo | Medico Radiologo | Enfermera | [8 empty] | La unidad desconoce el mecanismo de incorporacion asi como el costo de adquisición y la fecha de adquisición.
TABASCO | 15 | TCSSA001064 | Hospital Regional de Alta Especialidad Dr. Juan Graham Casasus | RESONANCIA MAGNÉTICA DE 1.5 TESLAS, UNIDAD DE IMAGEN POR | Philips | Ingenia Ambition S | 48199 | Radiologia | SI |  | SI | No disponible | 0 |  | 2021-06-21 | 2021-07-09 | 4 | SI | SI | NO | SI | 2 | Técnico Radiólogo | Medico Radiologo | [9 empty] | La unidad desconoce el mecanismo de incorporacion asi como el costo de adquisición y la fecha de adquisición.
TABASCO | 16 | TCSSA001064 | Hospital Regional de Alta Especialidad Dr. Juan Graham Casasus | ANGIÓGRAFO ARCO MONOPLANAR | Siemens | Artis Zee Ceiling | 147929 | Hemodinámia | SI |  | NO | Adquisición | 23010804 | 2017-02-21 | 2017-04-10 | 2017-04-10 | 4 | SI | SI | NO | NO | 1 | Técnico Radiólogo
TABASCO | 17 | TCSSA001064 | Hospital Regional de Alta Especialidad Dr. Juan Graham Casasus | LITOTRIPTOR ELECTROCONDUCTIVO | Direx | Nova Ultima | 3121NDSU | Urología | SI |  | SI | Adquisición | 3306250 | 2001-04-21 | 2001-04-21 | 2001-04-21 | 4 | SI | SI | NO | NO | 1 | Técnico Radiólogo
TABASCO | 18 | TCSSA001064 | Hospital Regional de Alta Especialidad Dr. Juan Graham Casasus | LITOTRIPTOR INTRACORPOREO ELECTROMECANICO | Circin/Acmi | S/M | 1965BB | Urología | SI |  | SI | Adquisición | 92000 | 2000-04-13 | 2000-04-17 | 17/04/200 | 4 | SI | SI | NO | NO | 1 | Técnico Radiólogo
TABASCO | 19 | TCSSA001040 | Hospital Regional de Alta Especialidad del Niño "Dr. Rodolfo Nieto Padrón" | MICROSCOPIO PARA NEUROCIRUGÍA | Carl Zeiss | Opmi Lumera I | 6633124122 | Quirófanos | NO | No está calibrado | NO | Adquisición | 2303760 | 2015-04-10 | 2015-04-10 | 2015-04-10 | 0 | SI | SI | NO | SI | 1 | Neurocirujano Pediatra | Neurocirujano Pediatra | Neurocirujano Pediatra | [8 empty] | Falta de mantenimiento y accesorios
TABASCO | 20 | TCSSA002353 | Hospital General de Emiliano Zapata | MASTÓGRAFO ANALÓGICO | Alpha RT | Alpha RT | 96800-4N | Imagenología | NO | En proceso de baja | NO | Donación | 250000 |  |  |  | 0 | NO | NO | NO | NO | 0 | [11 empty] | Mastógrafo para baja, solo se conoce que el año para fecha de adquisicion, instalacion y puesta en marcha es 2005, ya que la unidad desconece la fecha exacta.
TABASCO | 21 | TCSSA002353 | Hospital General de Emiliano Zapata | MASTÓGRAFO ANALÓGICO | PHILIPS | MAMMO Diagnostics | MAR/0086/CS0 | Imagenología | NO | Falta de mantenimiento correctivo | NO | Adquisición | 3784913.7 | 2018-02-07 | 2020-12-18 | 2020-12-21 | 17 | SI | NO | NO | NO | 1 | Técnico Radiólogo | [10 empty] | Mastógrafo del hospital general de Comalcalco reubicado al hospital de Emiliano Zapata
TABASCO | 22 | TCSSA002423 | Hospital General de Huimanguillo Dr. Adelfo S. Aguirre | MASTÓGRAFO ANALÓGICO | G.E | Alpha RT | XM34098 | Imagenología | NO | Falta de mantenimiento correctivo | NO | Adquisición | 1026086.96 | 2009-09-09 | 2014-06-15 | 2014-12-15 | 20 | SI | NO | NO | NO | 1 | Técnico Radiólogo
TABASCO | 23 | TCSSA003514 | Hospital General de Macuspana | MASTÓGRAFO ANALÓGICO CON DIGITALIZADOR (CR) | Planmed | Sophie Classic | YCCVS32578 | Imagenología | SI |  | NO | Adquisición | 1877715.2 | 2015-06-08 | 2015-11-15 | 2016-01-01 | 15 | SI | NO | NO | NO | 2 | Técnico Radiólogo | Trabajadora Social
TABASCO | 24 | TCSSA003922 | Hospital General de Villa Benito Juarez | MASTÓGRAFO ANALÓGICO CON DIGITALIZADOR (CR) | Instrumentarium | MGF-110 | 11765 | Imagenología | SI |  | NO | Donación | 2200000 | 2018-09-21 | 2020-03-20 |  | 10 | SI | NO | NO | NO | 2 | Técnico Radiólogo | Trabajadora Social | [9 empty] | El 01 de Diciembre de 2021 queda restablecida la reinstalación del CPU y la atención a los pacientes. Se desconoce la fecha de puesta en marcha.
TABASCO | 25 | TCSSA004296 | Hospital General Paraíso | MASTÓGRAFO ANALÓGICO | Planmed | Sophie Classic | WICVS32187 | Imagenología | SI |  | NO | Donación | 1877115 | 2015-08-08 | 2016-07-07 | 2016-07-08 | 20 | SI | NO | NO | NO | 1 | Técnico Radiólogo | [10 empty] | El equipo entro en operación el 1 de julio del 2021, debido a que fue donado al Hospital un Equipo Revelador que hacía falta para su funcionamiento
TABASCO | 26 | TCSSA004716 | Hospital Comunitario de Tenosique | MASTÓGRAFO ANALÓGICO | Hologic | M-IV | 18002054823P | Imagenología | NO | Falta de mantenimiento correctivo | NO | Donación | 199404 | 2015-09-25 | 2015-09-28 | 2015-09-28 | 0 | SI | NO | NO | NO | 1 | Técnico Radiólogo | [10 empty] | Se descompuso desde el mes de marzo 2021 por eso no se estan realizan mastografias
TABASCO | 27 | TCSSA017420 | Hospital General "Dr. Desiderio G. Rosado Carbajal" | MASTÓGRAFO DIGITAL | Siemens | Novation DR | 2143 | Imagenología | NO | Obsoleto | NO | Adquisición | 8177017.5 | 2009-09-09 | 2009-07-20 | 2009-09-17 | 20 | SI | NO | NO | NO | 1 | Técnico Radiólogo | [10 empty] | Mastografo para baja
TABASCO | 28 | TCSSA017420 | Hospital General "Dr. Desiderio G. Rosado Carbajal" | MASTÓGRAFO DIGITAL | Fujifilm | Innovality | 96822771 | Imagenología | SI |  | NO | Adquisición | 3159895.31 |  | 2020-01-22 |  | 30 | SI | NO | NO | NO | 1 | Técnico Radiólogo | [10 empty] | Mastografo nuevo, en espera de la instalación del equipo de grabado de CD´S, solo se sabe que la fecha de adquisición fue en el año 2019 y se desconoce la fecha de puesta en marcha.
TABASCO | 29 | TCSSA017782 | Hospital Comunitario de Frontera | MASTÓGRAFO ANALÓGICO CON DIGITALIZADOR (CR) | Planmed | S/N | WICV532188 | Imagenología | NO | Falta de mantenimiento correctivo | NO | Adquisición | 994169.88 | 2012-12-07 | 2014-10-10 | 2014-10-10 | 15 | SI | NO | NO | NO | 1 | Técnico Radiólogo
TABASCO | 30 | TCSSA017321 | Caravana de Atención a la Mujer | MASTÓGRAFO ANALÓGICO CON DIGITALIZADOR (CR) | Radieq | MX-600 | No Disponible | Imagenología | NO | Falla electrónica | NO | Adquisición | 0 |  |  |  | 0 | SI | NO | NO | NO | 1 | Técnico Radiólogo | [10 empty] | En tramite de compra la fuente de poder. Se desconoce el costo de adquisición asi como la fecha exacta de adquisicion, instalacion y puesta en marcha solo se conoce que fue en el año 2009 para las tres fechas.
TABASCO | 31 | TCSSA017321 | Caravana de Atención a la Mujer | MASTÓGRAFO ANALÓGICO CON DIGITALIZADOR (CR) | Lorat | Lorad M-VI | 19103034135 | Imagenología | NO | Falta de mantenimiento correctivo | NO | Donación | 0 |  |  |  | 0 | SI | NO | NO | NO | 1 | Técnico Radiólogo | [10 empty] | Se desconoce la fecha exacta de adquisicion solo se sabe que fue en el año2009, al igual que la fecha de instalacion y puesta en marcha son año 2013. No se tiene costo de adquisición ya que fue una donación.
TAMAULIPAS | 1 | TSSSA019156 | Unidad Médica Especializada Para La Detección Y Diagnóstico De Cáncer De Mama | MASTÓGRAFO ANALÓGICO CON DIGITALIZADOR (CR) | IMS | Giotto Image | 1241025197 | Imagenología | SI |  | SI | Adquisición | 1030172.41 | 2011-11-01 | 2012-10-01 | 2012-11-15 | 5 | SI | NO | NO | NO | 2 | Médico Radiólogo | Técnico Radiólogo | [9 empty] | Cuenta con poliza de mantenimiento preventivo correctivo de julio a diciembre 2022 con fuente de financiaiento INSABI , pendiente una recalibracion del colimador (se esta haciendo de manera manual).
TAMAULIPAS | 2 | TSSSA019156 | Unidad Médica Especializada Para La Detección Y Diagnóstico De Cáncer De Mama | MASTÓGRAFO ANALÓGICO CON DIGITALIZADOR (CR) | Fujifilm | Amulet Felicia | AMFL/0019/CO | Imagenología | SI |  | SI | Adquisición | 3654000 | 2019-12-01 | 2020-02-07 | 2020-03-01 | 12 | SI | NO | NO | NO | 2 | Médico Radiólogo | Técnico Radiólogo | [9 empty] | Cuenta con poliza de mantenimiento preventivo correctivo de julio a diciembre 2022 con fuente de financiaiento INSABI. Adquirido por Anexo IV Seguro Popular 2019.
TAMAULIPAS | 3 | TSSSA002810 | Hospital General Dr. Norberto Treviño Zapata | MASTÓGRAFO ANALÓGICO CON DIGITALIZADOR (CR) | Hologic | Lorad M-IV | 18010075746 | Imagenología | SI |  | SI | Adquisición | 661250 | 2009-01-01 | 2009-09-01 | 2009-10-01 | 5.4 | SI | NO | NO | NO | 2 | Médico Radiólogo | Técnico Radiólogo | [9 empty] | Se modifica el costo de adquisicion del equipo el cual se recibio de la secretaria de salud. Cuenta con poliza de mantenimiento preventivo correctivo de julio a diciembre 2022 con fuente de financiaiento INSABI. (La compresión en automático no funciona del Mastógrafo).
TAMAULIPAS | 4 | TSSSA002805 | Hg Hospital General Civil Ciudad Victoria Dr. José Macías Hernández | MASTÓGRAFO ANALÓGICO CON DIGITALIZADOR (CR) | Philips | Mammodiagnost | 519682-SN12068 | Imagenología | SI |  | SI | Adquisición | 0 | 2015-05-01 | 2015-11-15 | 2016-01-01 | 3 | SI | NO | NO | NO | 2 | Médico Radiólogo | Técnico Radiólogo | [9 empty] | No se cuentan con documentos donde se especifique el monto en que se adquirio el equipo. Cuenta con poliza de mantenimiento preventivo correctivo de julio a diciembre 2022 con fuente de financiaiento INSABI.
TAMAULIPAS | 5 | TSSSA003341 | Uneme Dedicam Tampico | MASTÓGRAFO ANALÓGICO CON ESTEREOTAXIA | IMS | Giotto Image | 1626032222 | Imagenología | SI | Otras | SI | Adquisición | 3380000 | 2016-08-01 | 2016-10-01 | 2017-05-01 | 7 | SI | NO | NO | NO | 1 | Médico Radiólogo | [10 empty] | Cuenta con poliza de mantenimiento preventivo correctivo de julio a diciembre 2022 con fuente de financiaiento INSABI. Se adquirio por ramo 23 en 2016. Este mastografo solo funciona para realizar mastografía y no procedimientos de esterotaxia ya que presenta falla en el software y una falla electrónica. La unidad cuenta con 1CR para los 3 mastografos.
TAMAULIPAS | 6 | TSSSA003341 | Uneme Dedicam Tampico | MASTÓGRAFO ANALÓGICO | IMS | Giotto Image | 1623032115 | Imagenología | SI | Falta de personal | SI | Adquisición | $3,380,000.00 $ | 2016-08-01 | 2016-10-01 | 2017-05-01 | 0 | SI | NO | NO | NO | 0 | [11 empty] | Cuenta con poliza de mantenimiento preventivo correctivo de julio a diciembre 2022 con fuente de financiaiento INSABI.No se cuentan con documentos donde se especifique el monto en que se adquirio el equipo. La unidad cuenta con 1CR para los 3 mastografos.
TAMAULIPAS | 7 | TSSSA003341 | Uneme Dedicam Tampico | MASTÓGRAFO ANALÓGICO CON DIGITALIZADOR (CR) | IMS | Giotto Image | 1619031987 | Imagenología | SI |  | SI | Adquisición | 1238823.5 | 2016-08-01 | 2016-10-01 | 2017-05-01 | 11 | SI | NO | NO | NO | 1 | Médico Radiólogo | [10 empty] | Cuenta con poliza de mantenimiento preventivo correctivo de julio a diciembre 2022 con fuente de financiaiento INSABI.No se cuentan con documentos donde se especifique el monto en que se adquirio el equipo. La unidad cuenta con 1CR para los 3 mastografos.
TAMAULIPAS | 8 | TSSSA005151 | Hospital General De Tampico Dr. Carlos Canseco | MASTÓGRAFO DIGITAL CON TOMOSÍNTESIS | IMS | Giotto Tommo | 34/01/1931 | Imagenología | NO |  | SI | Adquisición | 5357000 | 2015-12-10 | 2016-01-09 | 2016-05-10 | 0 | SI | NO | NO | NO | 1 | Médico Radiólogo | [10 empty] | El equipo se adquirió con el financiamiento de la remodelación del Hospital. No se cuentan con documentos donde se especifique el monto en que se adquirio el equipo. Cuena con poliza de mantenimiento preventivo correctivo de julio a diciembre 2022 con fuente de financiaiento INSABI.
TAMAULIPAS | 9 | TSSSA002612 | U-10 Col. Del Pueblo | MASTÓGRAFO ANALÓGICO | Hologic | Lorad M-IV | 18008157387 | Imagenología | SI |  | NO | Adquisición | 4106400 | 2021-10-26 | 2021-10-29 | 2021-11-04 | 15 | SI | NO | NO | NO | 1 | Técnico Radiólogo | [10 empty] | Apartir del 09 de Mayo 2022 se reactivo servicio de mastografias. Se adquiere por medio de ORTO & HEALTH INTEGRAL SUPLY SERVIOCES DE MEXICO S.A DE C.V, Se cuenta con factura con fecha de 28 de octubre 2021, instalado por el proveedor del equipo SERVICIOS MEDICOS Y HOSPITALARIOS (SMH). Garantia vigente Octubre 2021 a Octubre 2022. Este mastografo sustituye al mastografo LORAD M-IV N/S 18003075652
TAMAULIPAS | 10 | TSSSA018070 | Hospital General Materno Infantil De Reynosa | MASTÓGRAFO ANALÓGICO CON DIGITALIZADOR (CR) | Siemens | Mammomat 3000 Nova | 12056 | Imagenología | SI |  | SI | Adquisición | 0 | 2008-01-01 | 2008-03-01 | 2008-05-09 | 20 | NO | NO | NO | SI | 1 | Técnico Radiólogo | [10 empty] | Cuenta con poliza de mantenimiento preventivo correctivo de julio a diciembre 2022 con fuente de financiaiento INSABI.
TAMAULIPAS | 11 | TSSSA018000 | Hg Hospital General De Cd. Mante Dr. Emilio Martínez Manautou | MASTÓGRAFO ANALÓGICO CON DIGITALIZADOR (CR) | Planmed | Sophie Classic | SFCHMD 51037 | Imagenología | SI |  | SI | Adquisición | 0 | 2007-07-01 | 2007-09-10 | 2007-10-31 | 10 | SI | NO | NO | NO | 1 | Técnico Radiólogo | [10 empty] | Cuenta con poliza de mantenimiento preventivo correctivo de julio a diciembre 2022 con fuente de financiaiento INSABI. No se cuentan con documentos donde se especifique el monto en que se adquirio el equipo.
TAMAULIPAS | 12 | TSSSA002192 | Hg Hospital General San Fernando | MASTÓGRAFO ANALÓGICO CON DIGITALIZADOR (CR) | IMS | Giotto Image | 1637032519 | Imagenología | NO | Otras | SI | Adquisición | 2038426.99 | 2016-10-15 | 2016-11-05 | 2021-01-01 | 0 | SI | NO | NO | NO | 1 | Técnico Radiólogo | [10 empty] | Las paredes y techo filtraron humedad en el digitalizador.Se capacito al Tecnico en Control de Calidad y Posicionamiento en la UNEME DEDICAM Victoria. El equipo esta puesto en marcha. Cuenta con poliza de mantenimiento preventivo y correctivo de julio a diciembre 2022 con fuente de financiaiento INSABI. Se adquiere por fondos 5 convenios en el ejercicio 2016. Donacion de canceroton evento realizado en 2015.
TAMAULIPAS | 13 | TSSSA018951 | Hg Hospital General Valle Hermoso Dr. Rodolfo Torre Cantù | MASTÓGRAFO ANALÓGICO CON DIGITALIZADOR (CR) | Philips | Mammodiagnost | 8132 | Imagenología | SI |  | SI | Adquisición | 0 | 2013-06-01 | 2013-08-01 | 2013-10-01 | 16 | SI | NO | NO | NO | 2 | Médico Radiólogo | Técnico Radiólogo | [9 empty] | Cuenta con poliza de mantenimiento preventivo correctivo de julio a diciembre 2022 con fuente de financiaiento INSABI.Se adquirio por seguro popular. No se cuentan con documentos donde se especifique el monto en que se adquirio el equipo.
TAMAULIPAS | 14 | TSSSA018514 | Hg Hospital General Altamira Dr Rodolfo Torre Cantú | MASTÓGRAFO ANALÓGICO | Planmed | Nuance Classic | 10020146 | Imagenología | NO | Falta de personal | SI | Adquisición | 0 | 2012-09-01 | 2012-10-01 | 2012-11-25 | 0 | SI | NO | NO | NO | 1 | Médico Radiólogo | [10 empty] | No se cuenta con Tecnico Radiologo desde el 30 de Junio 2022. No se cuentan con documentos donde se especifique el monto en que se adquirio el equipo. Cuena con poliza de mantenimiento preventivo correctivo de julio a diciembre 2022 con fuente de financiaiento INSABI.
TAMAULIPAS | 15 | TSSSA001772 | Hospital General Reynosa Dr. José María Cantú Garza | MASTÓGRAFO ANALÓGICO CON DIGITALIZADOR (CR) | Fujifilm | Amulet Felicia | AMFL/0057/CO | Imagenología | SI |  | SI | Arrendamiento | 0 | 2021-01-01 | 2021-05-12 | 2021-05-25 | 8.3 | SI | NO | NO | NO | 1 | Técnico Radiólogo | [10 empty] | No se cuentan con documentos donde se especifique el monto de arrendamiento del equipo. En arrendamiento por la empresa Biodist.
TAMAULIPAS | 16 | TSSSA001550 | Hg Hospital General Nuevo Laredo | MASTÓGRAFO ANALÓGICO CON DIGITALIZADOR (CR) | Fujifilm | Amulet Felicia | AMFL/0058/CO | Imagenología | SI |  | SI | Arrendamiento | 0 | 2021-01-01 | 2021-10-01 | 2021-10-21 | 0 | SI | SI | NO | NO | 2 | Médico Radiólogo | Técnico Radiólogo | [9 empty] | En arrendamiento por la empresa Biodist. No se cuentan con documentos donde se especifique el monto de arrendamiento del equipo.
TAMAULIPAS | 17 | TSSSA003732 | Hospital General Matamoros | MASTÓGRAFO ANALÓGICO CON DIGITALIZADOR (CR) | Philips | Mammo Diagnost AR | MAR/0089/C10 | Imagenología | NO | Otras | NO | Adquisición |  |  | 2021-02-23 |  | 0 | SI | NO | NO | NO | 2 | Médico Radiólogo | Técnico Radiólogo | [9 empty] | Falla por cambios de voltaje. Inicia mastografías el 28 de septiembre .Se capacita al personal del 23 al 27 de Mayo. La Tec. Rad. Mirtha Lorena Mares Garza.
TAMAULIPAS | 18 | TSSSA002776 | Uneme Centro Oncológico De Tamaulipas | UNIDAD DE RADIOTERAPIA INTRACAVITARIA CON COBALTO 60 | Theratronics | Theratron 780-c | S-5791 | Radioterapia | SI |  | SI | Adquisición | 0 | 2009-01-01 | 2009-01-01 | 2009-01-01 | 0 | SI | SI | NO | NO | 7 | Médico Radio Oncólogo | Físico Médico | Técnico Radiólogo | Enfermera | Técnico Radiólogo | Técnico Radiólogo | Fisico en Hospital/ESR |  |  |  |  | Se realizo mantenimiento preventivo y correctivo, quedando nuevamente en funcionamiento el 30 Julio 2022. Se incrementa el valor por la adquisicion de la Fuente de Cobalto, que es una refaccion de materiales radiactivo que compone la Bomba de Cobalto, costo de $6,930,614.73, instalada el 21 de Agosto del 2021. No se cuentan con documentos donde se especifique el monto en que se adquirio el equipo. No hay información oficial de la fecha de adquisión del equipo.
TAMAULIPAS | 19 | TSSSA005151 | Hospital General De Tampico Dr. Carlos Canseco | TOMOGRAFÍA COMPUTARIZADA MULTICORTES DE 32 O 40 CORTES, UNIDAD PARA | Toshiba | Aquilon Prime | BCA149207 | Imagenología | SI |  | NO | Adquisición | 12672674.73 | 2015-11-24 | 2016-01-01 | 2016-01-01 | 15 | SI | SI | SI | SI | 3 | Médico Radiólogo | Técnico Radiólogo | Técnico Radiólogo | [8 empty] | No hay información oficial de la fecha de instalación y puesta en marcha.
TAMAULIPAS | 20 | TSSSA018000 | Hg Hospital General De Cd. Mante Dr. Emilio Martínez Manautou | TOMÓGRAFO MENOR A 16 CORTES | Toshiba | Asteion 4 | 4CC0793087 | Imagenología | NO | Falta de refacciones | NO | Adquisición | 0 | 2007-01-01 | 2007-10-31 | 2008-01-01 | 0 | SI | NO | NO | NO | 1 | Técnico Radiólogo | [10 empty] | Falta sistema de PACS para poder ser gravados los estudios. No se cuentan con documentos donde se especifique el monto en que se adquirio el equipo. No hay información oficial de la fecha de adquisión del equipo.
TAMAULIPAS | 21 | TSSSA018514 | Hg Hospital General Altamira Dr Rodolfo Torre Cantú | TOMOGRAFÍA COMPUTARIZADA MULTICORTES DE 16 O 20 CORTES, UNIDAD PARA | Neusoft | Neuviz 16 | N16E100014 | Imagenología | NO | Falta de refacciones | NO | Adquisición | 0 | 2012-09-03 | 2012-09-07 | 2012-09-07 | 0 | SI | NO | NO | NO | 2 | Médico Radiólogo | Técnico Radiólogo | [9 empty] | No se cuentan con documentos donde se especifique el monto en que se adquirio el equipo. No hay información oficial de la fecha de adquisión del equipo.
TAMAULIPAS | 22 | TSSSA002810 | Hospital General Dr. Norberto Treviño Zapata | TOMÓGRAFO DE 128 CORTES | Toshiba | Aquilon | NCB1262401 | Imagenología | SI | Otras | NO | Adquisición | 12760000 | 2012-01-01 | 2012-10-03 | 2012-10-08 | 10 | SI | SI | SI | SI | 7 | Médico Radiólogo | Médico Radiólogo | Técnico Radiólogo Matutino | Técnico Radiólogo Vespertino | Técnico Radiólogo Noche L,M,V | Técnico Radiólogo Noche M,J,S | Técnico Radiólogo Fin de Semana |  |  |  |  | Tomografo si funciona, pero ha presentado fallas, tiene más de 1 año y medio que no se le da mantenimiento y el software falla en grabar los estudio. Se modifica el costo de adquisicion del equipo el cual se recibio de la secretaria de salud. No hay información oficial de la fecha de adquisión del equipo.
TAMAULIPAS | 23 | TSSSA005151 | Hospital General De Tampico Dr. Carlos Canseco | NAVEGADOR, SISTEMA DE IMAGEN GUIADA PARA CIRUGÍA | Convida | Vida Vision | 5100-1511010001 | Quirófanos | SI |  | NO | Adquisición | 594807 | 2016-01-11 | 2017-07-07 | 2017-07-07 | 1 | SI | NO | NO | NO | 5 | Médico Cirujano | Médico Anestesiologo | Enfermera Instrumentista | Enfermera Instrumentista | Médico Residente | [6 empty] | Se incluye equipo por primera vez en este archivo EMAT en Septiembre 2021.
TAMAULIPAS | 24 | TSSSA005151 | Hospital General De Tampico Dr. Carlos Canseco | MICROSCOPIO PARA NEUROCIRUGÍA | Carl Zeiss | Surgical IGMBH | 6627104258 | Quirófanos | SI |  | NO | Adquisición | 1300000 |  |  |  | 1 | SI | NO | NO | NO | 5 | Médico Neurocirujano | Médico Anestesiologo | Enfermera Instrumentista | Enfermera Instrumentista | Médico Residente | [6 empty] | Se incluye equipo por primera vez en este archivo EMAT en Septiembre 2021. No se cuenta con informacion de las fechas de adquisicion, instalacion y puesto en marcha.
TLAXCALA | 1 | TLSSA001142 | HOSPITAL GENERAL DE TLAXCALA | TOMOGRAFÍA COMPUTARIZADA MULTICORTES DE 16 O 20 CORTES, UNIDAD PARA | Siemens | Somatom emotion | 78691 | Imagenología | SI |  | SI | Adquisición | 13746000 | 2012-06-11 | 2012-07-16 | 2012-08-24 | 9 | SI | SI | NO | NO | 1 | Técnico Radiologo
TLAXCALA | 2 | TLSSA001376 | H.G.R. LIC. EMILIO SÁNCHEZ PIEDRAS | TOMOGRAFÍA COMPUTARIZADA MULTICORTES DE 16 O 20 CORTES, UNIDAD PARA | Siemens | Somatom emotion | 40936 | Imagenología | NO | Falta de accesorios | NO | Adquisición | 13746000 | 2012-06-11 | 2012-07-16 | 2012-08-24 | 0 | SI | SI | NO | SI | 3 | Técnico Radiologo | Técnico Radiologo | Técnico Radiologo
TLAXCALA | 3 | TLSSA017645 | HOSPITAL INFANTIL DE TLAXCALA | CÁMARA DE CENTELLEO DE DOS DETECTORES DE ÁNGULO VARIABLE DE APLICACIÓN GENERAL | Philips | Brightview spect camera nrtc90 | 882480 | Medicina Nuclear | SI |  | SI | Adquisición | 15419250 | 2009-12-15 | 2010-04-26 | 2010-10-20 | 5 | SI | NO | NO | NO | 3 | Médico Nuclear | Médico Nuclear | Técnico Radiologo
TLAXCALA | 4 | TLSSA017645 | HOSPITAL INFANTIL DE TLAXCALA | NAVEGADOR, SISTEMA DE IMAGEN GUIADA PARA CIRUGÍA | Fiagon/Neovo/Sonosite | E0011103/LCDXM-24W/PI7000-15 | 16-0446/WAX24AOH62500017/WK3NR5 | Quirófanos | SI |  | SI | Adquisición | 14002501.51 | 2016-11-23 | 2016-12-01 | 2016-12-01 | 2 | SI | NO | NO | NO | 1 | Neuro Cirujano
TLAXCALA | 5 | TLSSA017831 | HOSPITAL GENERAL DE CALPULALPAN | MASTÓGRAFO DIGITAL | Siemens | Mammomat inspiration | 6272 | Imagenología | SI |  | NO | Adquisición | 4793120 | 2014-07-11 | 2015-01-02 | 2015-09-03 | 10 | SI | NO | NO | NO | 2 | Técnico Radiologo | Licenciada en Enfermería
TLAXCALA | 6 | TLSSA017983 | HOSPITAL GENERAL DE HUAMANTLA | MASTÓGRAFO DIGITAL | Hologic/Lorad | Selenia value | 28402127171 | Imagenología | NO | Obsoleto | NO | Adquisición | 6716400 | 2012-03-16 | 2015-05-15 | 2015-05-30 | 0 | NO | NO | NO | NO
TLAXCALA | 7 | TLSSA018024 | DETECCIÓN Y DIAGNÓSTICO DE CÁNCER DE MAMA | MASTÓGRAFO DIGITAL CON ESTEREOTAXIA | Fujifilm | Amulet f | 26140074 | Imagenología | NO | Falta de mantenimiento correctivo | NO | Adquisición | 3600000 | 2013-07-01 | 2013-10-27 | 2013-10-28 | 0 | NO | NO | NO | NO | [12 empty] | EQUIPO EMBALADO
TLAXCALA | 8 | TLSSA018024 | DETECCIÓN Y DIAGNÓSTICO DE CÁNCER DE MAMA | MASTÓGRAFO DIGITAL | Fujifilm | FDR MS 3500, Amulet Innovality | 96922822 | Imagenología | SI |  | NO | Adquisición | 5674000 | 2019-12-03 | 2019-12-07 | 2019-12-23 | 50 | SI | NO | NO | NO | 2 | Técnico Radiologo | Médico Radiologo Especialista en Mama
TLAXCALA | 9 | TLSSA018024 | DETECCIÓN Y DIAGNÓSTICO DE CÁNCER DE MAMA | MASTÓGRAFO DIGITAL | Fujifilm | Amulet f | 26550177 | Imagenología | NO | Falta de mantenimiento correctivo | NO | Adquisición | 3600000 | 2013-07-01 | 2013-10-27 | 2013-10-28 | 0 | NO | NO | NO | NO | [12 empty] | EQUIPO EMBALADO
TLAXCALA | 10 | TLSSA018024 | DETECCIÓN Y DIAGNÓSTICO DE CÁNCER DE MAMA | MASTÓGRAFO DIGITAL | Fujifilm | Amulet f | 26550169 | Imagenología | NO | Falta de mantenimiento correctivo | NO | Adquisición | 3600000 | 2013-07-01 | 2013-10-27 | 2013-10-28 | 0 | NO | NO | NO | NO | [12 empty] | EQUIPO EMBLADO
TLAXCALA | 11 | TLSSA018024 | DETECCIÓN Y DIAGNÓSTICO DE CÁNCER DE MAMA | MASTÓGRAFO DIGITAL | Fujifilm | FDR MS 3500, Amulet Innovality | 96922831 | Imagenología | SI |  | NO | Adquisición | 5674000 | 2019-12-03 | 2019-12-07 | 2019-12-23 | 50 | SI | NO | NO | NO | 1 | Técnico Radiologo
TLAXCALA | 12 | TLSSA018024 | DETECCIÓN Y DIAGNÓSTICO DE CÁNCER DE MAMA | MASTÓGRAFO ANALÓGICO CON DIGITALIZADOR (CR) | I.M.S. | Giotto image | 6501M1 | Imagenología | NO | Obsoleto | NO | Adquisición | 3037299.99 | 2009-10-23 | 2010-01-01 | 2010-01-01 | 0 | NO | NO | NO | NO
TLAXCALA | 13 | TLSSA002344 | HOSPITAL GENERAL TLAXCALA LIC. ANSELMO CERVANTES HERNANDEZ | TOMOGRAFÍA COMPUTARIZADA MULTICORTES DE 64 CORTES, UNIDAD PARA | Siemens | Somatom Go Up | 112089 | Imagenología | SI |  | SI | Adquisición | 32409124 | 2021-07-01 | 2022-03-26 | 2022-04-01 | 2 | SI | NO | NO | NO | 1 | Técnico Radiologo
TSSSA018292 - HOSPITAL REGIONAL DE ALTA ESPECIALIDAD EN CD VICTORIA BICENTENARIO 2010 | 1 | TSSSA018292 | HOSPITAL REGIONAL DE ALTA ESPECIALIDAD EN CD VICTORIA BICENTENARIO 2010 | ACELERADOR LINEAL DE ALTA ENERGÍA | Siemens | Mevatron Oncor | 5449 | Radioterapia | SI |  | SI | Llave en mano | 20988000 | 2008-06-01 | 2009-11-01 | 2010-05-01 | 8 | SI | NO | NO | NO | 7 | FÍSICO MÉDICO | MEDICO RADIO ONCÓLGO | MEDICO RADIO ONCÓLGO | PERSONAL DE ENFERMERÍA | TECNICO RADIOLOGO | TECNICO RADIOLOGO | TECNICO RADIOLOGO
TSSSA018292 - HOSPITAL REGIONAL DE ALTA ESPECIALIDAD EN CD VICTORIA BICENTENARIO 2010 | 2 | TSSSA018292 | HOSPITAL REGIONAL DE ALTA ESPECIALIDAD EN CD VICTORIA BICENTENARIO 2010 | TOMÓGRAFO MENOR A 16 CORTES | Siemens | Somatom Emotion 6 | 44420 | Radioterapia | SI |  | SI | Llave en mano | 4118400 | 2008-06-01 | 2008-11-01 | 2009-05-01 | 1 | SI | NO | NO | NO | 3 | PERSONAL DE ENFERMERÍA | TECNICO RADIOLOGO | TECNICO RADIOLOGO
TSSSA018292 - HOSPITAL REGIONAL DE ALTA ESPECIALIDAD EN CD VICTORIA BICENTENARIO 2010 | 3 | TSSSA018292 | HOSPITAL REGIONAL DE ALTA ESPECIALIDAD EN CD VICTORIA BICENTENARIO 2010 | UNIDAD DE RADIOTERAPIA INTRACAVITARIA CON IRIDIUM 192 | Nucletron | Microselectron HDR | 20177 | Radioterapia | SI |  | SI | Llave en mano | 0 | 2008-06-01 | 2008-11-01 | 2009-05-01 | 1 | SI | NO | NO | NO | 6 | FÍSICO MÉDICO | MÉDICO RADIO ONCÓLOGO | MÉDICO ANESTESIÓLOGO | PERSONAL DE ENFERMERÍA | TECNICO RADIOLOGO | TECNICO RADIOLOGO | [5 empty] | No se cuenta con el precio de costo de adquisición ya que esa información la maneja inversionista proveedor.
TSSSA018292 - HOSPITAL REGIONAL DE ALTA ESPECIALIDAD EN CD VICTORIA BICENTENARIO 2010 | 4 | TSSSA018292 | HOSPITAL REGIONAL DE ALTA ESPECIALIDAD EN CD VICTORIA BICENTENARIO 2010 | MASTÓGRAFO DIGITAL CON ESTEREOTAXIA | Hologic | Selenia Dimension 6000 | SDM131400204 | Imagenología | SI |  | SI | Donación | 0 | 2018-08-20 | 2018-10-18 | 2018-10-29 | 1 | SI | SI | NO | SI | 4 | TECNICO RADIOLOGO | TECNICO RADIOLOGO | PERSONAL DE ENFERMERÍA | MEDICO ESPECIALISTA
TSSSA018292 - HOSPITAL REGIONAL DE ALTA ESPECIALIDAD EN CD VICTORIA BICENTENARIO 2010 | 5 | TSSSA018292 | HOSPITAL REGIONAL DE ALTA ESPECIALIDAD EN CD VICTORIA BICENTENARIO 2010 | TOMOGRAFÍA COMPUTARIZADA MULTICORTES DE 32 O 40 CORTES, UNIDAD PARA | Siemens | SOMATOM SENSATION 40 | 57293 | Imagenología | SI |  | SI | Llave en mano | 7355700 | 2008-06-01 | 2008-11-01 | 2009-05-01 | 13 | SI | SI | SI | SI | 4 | TECNICO RADIOLOGO | TECNICO RADIOLOGO | PERSONAL DE ENFERMERÍA | MEDICO ESPECIALISTA
TSSSA018292 - HOSPITAL REGIONAL DE ALTA ESPECIALIDAD EN CD VICTORIA BICENTENARIO 2010 | 6 | TSSSA018292 | HOSPITAL REGIONAL DE ALTA ESPECIALIDAD EN CD VICTORIA BICENTENARIO 2010 | RESONANCIA MAGNÉTICA DE 1.5 TESLAS, UNIDAD DE IMAGEN POR | Siemens | MAGNETOM AVANTO | 26930 | Imagenología | SI |  | SI | Llave en mano | 9900000 | 2008-06-01 | 2008-11-01 | 2009-05-01 | 8 | SI | SI | SI | SI | 4 | TECNICO RADIOLOGO | TECNICO RADIOLOGO | PERSONAL DE ENFERMERÍA | MEDICO ESPECIALISTA
TSSSA018292 - HOSPITAL REGIONAL DE ALTA ESPECIALIDAD EN CD VICTORIA BICENTENARIO 2010 | 7 | TSSSA018292 | HOSPITAL REGIONAL DE ALTA ESPECIALIDAD EN CD VICTORIA BICENTENARIO 2010 | ANGIÓGRAFO ARCO MONOPLANAR | Siemens | ARTIS ZEE FLOOR | 139134 | Hemodinámia | SI |  | SI | Llave en mano | 12829051 | 2022-04-01 | 2022-11-28 | 2022-12-08 | 1 | SI | SI | SI | SI | 5 | TECNICO RADIOLOGO | TECNICO RADIOLOGO | TECNICO RADIOLOGO | MEDICO ESPECIALISTA
TSSSA018292 - HOSPITAL REGIONAL DE ALTA ESPECIALIDAD EN CD VICTORIA BICENTENARIO 2010 | 8 | TSSSA018292 | HOSPITAL REGIONAL DE ALTA ESPECIALIDAD EN CD VICTORIA BICENTENARIO 2010 | MICROSCOPIO PARA NEUROCIRUGÍA | Leica | OH4 | OH4-23358 | Quirófanos | SI |  | SI | Llave en mano | 4353800 | 2008-06-01 | 2008-11-01 | 2009-05-01 | 1 | SI | SI | NO | SI | 10 | MÉDICO ESPECIALISTA/CARDIOLOGÍA | MÉDICO ESPECIALISTA/NEUROCIRUGÍA | MÉDICO ESPECIALISTA/CARDIOLOGÍA PEIÁTRICA | MÉDICO ESPECIALISTA/ANGIÓLOGO | MÉDICO ANESTESIÓLOGO | TECNICO RADIOLOGO | TECNICO RADIOLOGO | PERSONAL DE ENFERMERÍA | PERSONAL DE ENFERMERÍA | PERSONAL DE ENFERMERÍA
TSSSA018292 - HOSPITAL REGIONAL DE ALTA ESPECIALIDAD EN CD VICTORIA BICENTENARIO 2010 | 9 | TSSSA018292 | HOSPITAL REGIONAL DE ALTA ESPECIALIDAD EN CD VICTORIA BICENTENARIO 2010 | CÁMARA DE CENTELLEO DE DOS DETECTORES DE ÁNGULO VARIABLE DE APLICACIÓN GENERAL | Siemens | E-CAM DUAL | 1290 | Medicina Nuclear | SI |  | SI | Llave en mano | 4158000 | 2008-06-01 | 2008-11-01 | 2009-05-01 | 1 | SI | NO | NO | NO | 3 | TECNICO RADIOLOGO | MÉDICO NUCLEAR | PERSONAL DE ENFERMERÍA
TSSSA018292 - HOSPITAL REGIONAL DE ALTA ESPECIALIDAD EN CD VICTORIA BICENTENARIO 2010 | 10 | TSSSA018292 | HOSPITAL REGIONAL DE ALTA ESPECIALIDAD EN CD VICTORIA BICENTENARIO 2010 | LITOTRIPTOR ELECTROCONDUCTIVO | Siemens | MODULARIS URO | 1108 | Nefrourología | SI |  | SI | Llave en mano | 2633400 | 2008-06-01 | 2008-11-01 | 2009-05-01 | 1 | SI | NO | NO | NO | 4 | MÉDICO ESPECIALISTA/UROLOGÍA | MÉDICO ESPECIALISTA/UROLOGÍA | PERSONAL DE ENFERMERÍA | PERSONAL DE ENFERMERÍA
VERACRUZ | 1 | VZSSA002965 | CENTRO DE ALTA ESPECIALIDAD DR. RAFAEL LUCIO | MASTÓGRAFO DIGITAL | Hologic | Lorad Selenia | 28401105419 | Imagenología | SI |  | NO | Adquisición | 6322000 | 2010-07-07 | 2011-05-02 | 2011-05-02 | 5 | SI | SI | NO | NO | 2 | Médico Radiólogo | Técnico Radiólogo
VERACRUZ | 2 | VZSSA002965 | CENTRO DE ALTA ESPECIALIDAD DR. RAFAEL LUCIO | MASTÓGRAFO DIGITAL | Ims Giotto | Giotto Class | 1939105174 | Imagenología | SI |  | NO | Adquisición | 5239714.2 | 2019-12-23 | 2020-01-13 |  | 2 | SI | SI | NO | NO | 2 | Médico Radiólogo | Técnico Radiólogo
VERACRUZ | 3 | VZSSA002965 | CENTRO DE ALTA ESPECIALIDAD DR. RAFAEL LUCIO | MASTÓGRAFO DIGITAL | Fujifilm | Amulet Innovality (Digital) | DR 3500 W 24X30 E 97022873 | Imagenología | SI |  | SI | Arrendamiento |  |  | 2019-12-30 |  | 10 | SI | SI | NO | NO | 2 | Médico Radiólogo | Técnico Radiólogo
VERACRUZ | 4 | VZSSA002965 | CENTRO DE ALTA ESPECIALIDAD DR. RAFAEL LUCIO | TOMOGRAFÍA COMPUTARIZADA MULTICORTES DE 64 CORTES, UNIDAD PARA | Philips | Ingenuity CT 728326 | 52021 | Imagenología | SI |  | NO | Adquisición | 14964000 | 2013-12-05 | 2014-11-20 | 2014-12-01 | 14 | SI | SI | SI | SI | 4 | Médico Radiólogo | Técnico Radiólogo | Médico Anestesiólogo | Enfermera
VERACRUZ | 5 | VZSSA002965 | CENTRO DE ALTA ESPECIALIDAD DR. RAFAEL LUCIO | RESONANCIA MAGNÉTICA DE 1.5 TESLAS, UNIDAD DE IMAGEN POR | Toshiba | Mrt-1503/p3 Vantage | R3A0642005 | Imagenología | SI |  | NO | Adquisición | 21407250 | 2006-06-25 | 2007-05-03 | 2007-05-14 | 6 | SI | SI | NO | NO | 4 | Médico Radiólogo | Técnico Radiólogo | Médico Anestesiólogo | Enfermera
VERACRUZ | 6 | VZSSA002965 | CENTRO DE ALTA ESPECIALIDAD DR. RAFAEL LUCIO | ANGIÓGRAFO ARCO MONOPLANAR | Philips | Multidiagnost Eleva | 124736 | Imagenología | NO | Otras | NO | Adquisición | 11020000 | 2014-06-01 | 2014-12-04 | 2014-12-04 | 0 | NO | NO | NO | NO | 0 | [11 empty] | Equipo en proceso de reparación (empresa enviada por SESVER)
VERACRUZ | 7 | VZSSA002965 | CENTRO DE ALTA ESPECIALIDAD DR. RAFAEL LUCIO | ANGIÓGRAFO ARCO MONOPLANAR | Philips | Allura Xper FD 20 | 2084 | Hemodinámia | SI |  | NO | Adquisición | 23780000 | 2014-01-28 | 2014-07-15 | 2014-07-15 | 5 | SI | SI | SI | SI | 4 | Médico Cardiólogo | Técnico Radiólogo | Médico Anestesiólogo | Enfermera
VERACRUZ | 8 | VZSSA002965 | CENTRO DE ALTA ESPECIALIDAD DR. RAFAEL LUCIO | MICROSCOPIO PARA NEUROCIRUGÍA | Carl Zeiss | Pentero 800 | 6641720803 | Quirófanos | SI |  | NO | Adquisición | 14217378.8 | 2019-03-04 | 2019-05-29 | 2019-06-10 | 2 | SI | SI | SI | SI | 4 | Médico Neurocirujjano | Médico Anestesiólogo | Instrumentista | Circulante
VERACRUZ | 9 | VZSSA002953 | CENTRO ESTATAL DE CANCEROLOGIA DR. MIGUEL DORANTES MESA | MASTÓGRAFO DIGITAL | Fujifilm | Amulet Innovality | DR 3500 W 24X30 E 96822762 | Imagenología | SI |  | SI | Arrendamiento |  |  |  |  | 6 | SI | SI | NO | SI | 1 | Tecnico Radiologo | [10 empty] | Costo y fecha de adquisición, fecha de instalación y fecha de puesta en marcha no disponibles
VERACRUZ | 10 | VZSSA002953 | CENTRO ESTATAL DE CANCEROLOGIA DR. MIGUEL DORANTES MESA | UNIDAD DE RADIOTERAPIA INTRACAVITARIA CON COBALTO 60 | Theratronics | T-780E | 000601 | Radio-Oncologia | NO | Otras | NO | Adquisición | 15000000 | 1995-07-10 | 1995-09-15 | 1995-11-15 |  | NO | NO | NO | NO | 0 | [11 empty] | Término de vida util.
VERACRUZ | 11 | VZSSA002953 | CENTRO ESTATAL DE CANCEROLOGIA DR. MIGUEL DORANTES MESA | ACELERADOR LINEAL DE ALTA ENERGÍA | Elekta | Synergy Platform | 154010 | Radio-Oncologia | SI |  | SI | Adquisición | 50719996.6 | 2016-08-01 | 2016-09-01 | 2017-02-22 | 70 | SI | SI | NO | NO | 2 | Tecnico Radiologo | Tecnico Radiologo
VERACRUZ | 12 | VZSSA002953 | CENTRO ESTATAL DE CANCEROLOGIA DR. MIGUEL DORANTES MESA | UNIDAD DE RADIOTERAPIA INTRACAVITARIA CON IRIDIUM 192 | Nucletron | Microselctron HDR | 20146 | Radio-Oncologia | SI |  | SI | Adquisición | 20000000 | 2016-08-01 | 2016-09-01 | 2017-02-22 | 4 | SI | SI | NO | NO | 2 | Tecnico Radiologo | Tecnico Radiologo
VERACRUZ | 13 | VZSSA002953 | CENTRO ESTATAL DE CANCEROLOGIA DR. MIGUEL DORANTES MESA | TOMOGRAFÍA COMPUTARIZADA MULTICORTES DE 16 O 20 CORTES, UNIDAD PARA | Philips | Big Bore Brillence | 007998 | Radio-Oncologia | SI |  | SI | Adquisición | 14940800 |  |  |  | 10 | SI | SI | NO | NO | 2 | Tecnico Radiologo | Tecnico Radiologo | [9 empty] | Fecha de adquisición, fecha de instalación y fecha de puesta en marcha no disponibles
VERACRUZ | 14 | VZSSA002953 | CENTRO ESTATAL DE CANCEROLOGIA DR. MIGUEL DORANTES MESA | CÁMARA DE CENTELLEO DE DOS DETECTORES DE ÁNGULO VARIABLE DE APLICACIÓN GENERAL | Philips | Systema Spect Brightview | 4000694 | Medicina Nuclear | SI |  | SI | Adquisición | 9001600 |  |  |  | 10 | SI | SI | NO | NO | 5 | Fisico | Tecnico | Tecnico | Tecnico | Tecnico | [6 empty] | Fecha de adquisición, fecha de instalación y fecha de puesta en marcha no disponibles
VERACRUZ | 15 | VZSSA002953 | CENTRO ESTATAL DE CANCEROLOGIA DR. MIGUEL DORANTES MESA | TOMOGRAFÍA COMPUTARIZADA MULTICORTES DE 64 CORTES, UNIDAD PARA | Philips | Ingenity Core | 333049 | Imagenología | SI |  | SI | Adquisición | 18513178.08 |  |  |  | 15 | SI | SI | SI | SI | 1 | Tecnico Radiologo | [10 empty] | Fecha de adquisición, fecha de instalación y fecha de puesta en marcha no disponibles
VERACRUZ | 16 | VZSSA002953 | CENTRO ESTATAL DE CANCEROLOGIA DR. MIGUEL DORANTES MESA | RESONANCIA MAGNÉTICA DE 1.5 TESLAS, UNIDAD DE IMAGEN POR | Philips | Achieva 1.5T | 000625 | Imagenología | SI |  | SI | Adquisición |  |  |  |  | 4 | SI | SI | NO | SI | 1 | Tecnico Radiologo | [10 empty] | Costo y fecha de adquisición, fecha de instalación y fecha de puesta en marcha no disponibles
VERACRUZ | 17 | VZSSA006972 | HOSPITAL DE ALTA ESPECIALIDAD DE VERACRUZ | TOMOGRAFÍA COMPUTARIZADA MULTICORTES DE 64 CORTES, UNIDAD PARA | Philips | No disponible | No disponible | Imagenología | SI |  | NO | Adquisición | No disponible |  |  |  | 16 | SI | SI | SI | SI | 1 | TECNICO RADIOLOGO | TECNICO RADIOLOGO | TECNICO RADIOLOGO | TECNICO RADIOLOGO | [7 empty] | Fecha de adquisición, fecha de instalación y fecha de puesta en marcha no disponibles
VERACRUZ | 18 | VZSSA006972 | HOSPITAL DE ALTA ESPECIALIDAD DE VERACRUZ | RESONANCIA MAGNÉTICA DE 1.5 TESLAS, UNIDAD DE IMAGEN POR | No disponible | No disponible | No disponible | Imagenología | NO | No entregado | NO | Adquisición | No disponible |  |  |  | 0 | NO | NO | NO | NO | 0 | [11 empty] | Fecha de adquisición, fecha de instalación y fecha de puesta en marcha no disponibles
VERACRUZ | 19 | VZSSA006972 | HOSPITAL DE ALTA ESPECIALIDAD DE VERACRUZ | TOMOGRAFÍA COMPUTARIZADA MULTICORTES DE 64 CORTES, UNIDAD PARA | Philips | No disponible | No disponible | Imagenología | SI |  | NO | Adquisición | No disponible |  |  |  | 16 | SI | SI | SI | SI | 2 | TECNICO RADIOLOGO | TECNICO RADIOLOGO | TECNICO RADIOLOGO | TECNICO RADIOLOGO | TECNICO RADIOLOGO | [6 empty] | Fecha de adquisición, fecha de instalación y fecha de puesta en marcha no disponibles
VERACRUZ | 20 | VZSSA006972 | HOSPITAL DE ALTA ESPECIALIDAD DE VERACRUZ | CÁMARA DE CENTELLEO DE DOS DETECTORES DE ÁNGULO VARIABLE DE APLICACIÓN GENERAL | No disponible | No disponible | No disponible | Medicina Nuclear | NO | Falta de mantenimiento correctivo | NO | Adquisición | No disponible |  |  |  | 0 | NO | NO | NO | NO | 0 | [11 empty] | Fecha de adquisición, fecha de instalación y fecha de puesta en marcha no disponibles
VERACRUZ | 21 | VZSSA006972 | HOSPITAL DE ALTA ESPECIALIDAD DE VERACRUZ | MASTÓGRAFO DIGITAL | Fujifilm | Amulet Innovality | DR 3500 W 24X30 E 97022878 | Imagenología | SI |  | SI | Arrendamiento | No disponible |  |  |  | 3 | NO | NO | NO | SI | 1 | TECNICO RADIOLOGO | TECNICO RADIOLOGO | [9 empty] | Fecha de adquisición, fecha de instalación y fecha de puesta en marcha no disponibles
VERACRUZ | 22 | VZSSA001150 | HOSPITAL REGIONAL DE COATZACOALCOS DR.VALENTIN GÓMEZ FARIAS | MASTÓGRAFO DIGITAL | Fujifilm | Amulet Felicia | AMFL/0018/C0X | Sala De Mastografia y Densitometria | SI |  | SI | Arrendamiento | No disponible | 2020-01-01 | 2020-01-01 | 2021-07-01 | 15 | Si | No | No | No | 1 | Tecnico Radiologo
VERACRUZ | 23 | VZSSA001150 | HOSPITAL REGIONAL DE COATZACOALCOS DR.VALENTIN GÓMEZ FARIAS | TOMOGRAFÍA COMPUTARIZADA MULTICORTES DE 64 CORTES, UNIDAD PARA | Philips | Ingenuity Core 64 | 333063 | Imagenología | SI |  | SI | Adquisición | 18513178.08 | 2015-05-01 | 2015-05-01 | 1995-11-15 | 25 | SI | SI | SI | SI | 3 | Medico Radiologo | Tecnico Radiologo | Tecnico Radiologo
VERACRUZ | 24 | VZSSA001150 | HOSPITAL REGIONAL DE COATZACOALCOS DR.VALENTIN GÓMEZ FARIAS | MICROSCOPIO PARA NEUROCIRUGÍA | Möller-Wedel | DDR 700 | SIN SERIE | Quirófanos | NO | En instalación | NO | Adquisición | 3244999.9964 | 2019-03-28 |  |  | 0 | NO | NO | NO | NO | 0 | [11 empty] | El proveedor lo trajo, pero quedo pendiente de Instalar, proveedor no localizable fecha de instalación y fecha puesta en marcha no disponibles.
VERACRUZ | 25 | VZSSA002970 | HOSPITAL REGIONAL DE XALAPA DR. LUIS F. NACHON | TOMOGRAFÍA COMPUTARIZADA MULTICORTES DE 64 CORTES, UNIDAD PARA | Philips | Ingenuity Ct | 85126 / 333048 | Imagenología | SI |  | SI | Adquisición | 18513178.08 | 2015-04-23 | 2015-06-01 | 2015-06-15 | 6 | SI | SI | SI | SI | 7 | Medico Radiologo | Medico Radiologo | Medico Radiologo | Tecnico Radiologo | Tecnico Radiologo | Tecnico Radiologo | Tecnico Radiologo
VERACRUZ | 26 | VZSSA002970 | HOSPITAL REGIONAL DE XALAPA DR. LUIS F. NACHON | ANGIÓGRAFO ARCO MONOPLANAR | Philips | Allura Xper FD10 | 7220101200 | Hemodinámia | NO | Otras | NO | Adquisición | 16298000 | 2014-05-12 | 2015-01-02 | 2015-01-03 | 0 | NO | NO | NO | NO | 0 | [11 empty] | Inicialmente se encuentran problemas de geometría y de la computadora procesadora de imagen, pero se requiere un avanzado de la información colectada para un dictamen mas preciso con el especialista de hemodinamia de la empresa Philips. Sumado esto la revisión del inyector, monitor y el polígrafo.
VERACRUZ | 27 | VZSSA004744 | HOSPITAL REGIONAL POZA RICA DE HIDALGO | TOMOGRAFÍA COMPUTARIZADA MULTICORTES DE 64 CORTES, UNIDAD PARA | Philips | Ingenuity C.T. | 333069 | Imagenología | SI |  | NO | Adquisición | 21686417.46 | 2015-05-11 | 2015-05-31 | 2015-05-31 | 20 | SI | SI | SI | SI | 2 | Técnico Radiólogo | Medico Radiologo
VERACRUZ | 28 | VZSSA004744 | HOSPITAL REGIONAL POZA RICA DE HIDALGO | MASTÓGRAFO DIGITAL | Fujifilm | Amulet Innovality | DR 3500 W 24X30 E 97022872 | Imagenología | SI |  | SI | Arrendamiento | No disponible | 2019-12-09 | 2020-01-15 | 2020-01-15 | 40 | NO | NO | NO | SI | 2 | Técnico Radiologo | Medico Radiologo
VERACRUZ | 29 | VZSSA004860 | HOSPITAL REGIONAL RÍO BLANCO | TOMOGRAFÍA COMPUTARIZADA MULTICORTES DE 64 CORTES, UNIDAD PARA | Philips | Ingenuity CT | 52064 | Imagenología | SI |  | NO | Adquisición | 18513178.08 | 2015-06-01 | 2015-06-24 | 2015-06-24 | 10 | SI | SI | SI | SI | 4 | Técnico Radiólogo o en Radioterapia | Técnico Radiólogo o en Radioterapia | Técnico Radiólogo o en Radioterapia | Técnico Radiólogo o en Radioterapia
VERACRUZ | 30 | VZSSA004860 | HOSPITAL REGIONAL RÍO BLANCO | MASTÓGRAFO DIGITAL | Fuji Film | Amulet s | MXA1220102 | Imagenología | SI |  | NO | Adquisición | $6,429,13.48 | 2014-02-03 | 2014-02-28 | 2014-02-28 | 15 | SI | NO | NO | SI | 2 | Técnico Radiólogo o en Radioterapia | Técnico Radiólogo o en Radioterapia
YNSSA013423 - Hospital Regional de Alta Especialidad de la Península de Yucatán | 1 | YNSSA013423 | Hospital Regional de Alta Especialidad de la Península de Yucatán | MASTÓGRAFO DIGITAL CON ESTEREOTAXIA | Lorad | Selenia | 28404071683 | Imagenología | NO | Falta de mantenimiento correctivo | NO | Adquisición | 8737700 | 2007-02-27 | 2007-05-15 | 2007-05-15 | 2 | SI | NO | NO | NO | 2 | Medico Radiólogo | Técnico Radiólogo
YNSSA013423 - Hospital Regional de Alta Especialidad de la Península de Yucatán | 2 | YNSSA013423 | Hospital Regional de Alta Especialidad de la Península de Yucatán | TOMOGRAFÍA COMPUTARIZADA MULTICORTES DE 64 CORTES, UNIDAD PARA | Siemens | Somatom Sensation | 54880 | Imagenología | NO | Falta de instalación eléctrica, voltaje alto. | SI | Adquisición | 13777000 | 2006-12-07 | 2007-05-30 | 2007-05-30 | 15 | SI | SI | SI | SI | 2 | Medico Radiólogo | Técnico Radiólogo
YNSSA013423 - Hospital Regional de Alta Especialidad de la Península de Yucatán | 3 | YNSSA013423 | Hospital Regional de Alta Especialidad de la Península de Yucatán | RESONANCIA MAGNÉTICA DE 1.5 TESLAS, UNIDAD DE IMAGEN POR | Siemens | Magnetom Avanto | 26135 | Imagenología | SI |  | SI | Adquisición | 18000860 | 2006-12-07 | 2007-05-30 | 2007-05-30 | 9 | SI | SI | SI | SI | 2 | Medico Radiólogo | Técnico Radiólogo
YNSSA013423 - Hospital Regional de Alta Especialidad de la Península de Yucatán | 4 | YNSSA013423 | Hospital Regional de Alta Especialidad de la Península de Yucatán | ANGIÓGRAFO ARCO MONOPLANAR | Siemens | Axiom Artis Dfa | 50095 | Hemodinámia | NO | En reparación | SI | Adquisición | 13857500 | 2006-12-07 | 2007-05-30 | 2007-05-30 | 3 | SI | SI | NO | SI | 2 | Medico Cardiólogo | Técnico Radiólogo
YNSSA013423 - Hospital Regional de Alta Especialidad de la Península de Yucatán | 5 | YNSSA013423 | Hospital Regional de Alta Especialidad de la Península de Yucatán | MICROSCOPIO PARA NEUROCIRUGÍA | Carl Zeiss | Opmi Pentero | 6631401341 | Quirófanos | NO | Obsoleto | NO | Adquisición | 2976857.8 | 2006-10-30 | 2008-07-30 | 2008-07-30 | 1 | SI | SI | SI | SI | 1 | Medico Neurólogo
YNSSA013423 - Hospital Regional de Alta Especialidad de la Península de Yucatán | 6 | YNSSA013423 | Hospital Regional de Alta Especialidad de la Península de Yucatán | MICROSCOPIO PARA NEUROCIRUGÍA | Carl Zeiss | Opmi Pentero | 6637120503 | Quirófanos | SI |  | SI | Servicios integrales | No aplica | 2017-05-01 | 2017-06-01 | 2017-06-18 | 1 | SI | SI | SI | SI | 1 | Medico Neurólogo
YNSSA013423 - Hospital Regional de Alta Especialidad de la Península de Yucatán | 7 | YNSSA013423 | Hospital Regional de Alta Especialidad de la Península de Yucatán | LITOTRIPTOR ELECTROCONDUCTIVO | Technomed Medical System | Sonolith 4000+ | SV061 | Imagenología | NO | Falta de mantenimiento correctivo | NO | Adquisición | 5063191.25 | 2006-10-02 | 2006-11-27 | 2006-11-27 | 4 | SI | SI | NO | SI | 1 | Medico Urólogo
YNSSA013423 - Hospital Regional de Alta Especialidad de la Península de Yucatán | 8 | YNSSA013423 | Hospital Regional de Alta Especialidad de la Península de Yucatán | TOMOGRAFÍA COMPUTARIZADA MULTICORTES DE 64 CORTES, UNIDAD PARA | General Electric | Revolution Evo 3.6 | CJRBX1800095CN | Imagenología | SI |  | SI | Donación | No aplica | No aplica | 2018-10-03 | 2018-10-12 | 15 | SI | SI | SI | SI | 2 | Medico Radiólogo | Técnico Radiólogo
YNSSA013423 - Hospital Regional de Alta Especialidad de la Península de Yucatán | 9 | YNSSA013423 | Hospital Regional de Alta Especialidad de la Península de Yucatán | ANGIÓGRAFO ARCO MONOPLANAR | Philips | Azurion 3 | 511 | Hemodinámia | SI |  | SI | Donación | No aplica | No aplica | 2022-10-31 | 2022-10-31
YUCATAN | 1 | YNSSA000611 | Centro de Salud de Mérida | MASTÓGRAFO ANALÓGICO CON DIGITALIZADOR (CR) | Planmed | Sophie classic | PFCHMB 30237 | Imagenología | NO | otras | NO | Adquisición | 0 |  |  |  | 0 | SI | SI | NO | SI | 1 | Técnico Radiólogo | Técnico Radiólogo | Técnico Radiólogo | Técnico Radiólogo | [7 empty] | Por el momento no se cuenta con los datos de fecha de adquisisión, fecha de instalación y puesta en marcha, sin embargo Biomédica estatal se encuentra gestionando la obtencion de documentos y/o datos necesarios.
YUCATAN | 2 | YNSSA014150 | Centro de Salud con Servicios Ampliados de Progreso | MASTÓGRAFO ANALÓGICO CON DIGITALIZADOR (CR) | Metaltronica | Lilyum | 1LILHF/0330/CO | Imagenología | NO | otras | NO | Adquisición | 0 |  |  |  | 0 | SI | NO | NO | NO | 1 | Médico Radiologo | [10 empty] | Por el momento no se cuenta con los datos de fecha de adquisisión, fecha de instalación y puesta en marcha, sin embargo Biomédica estatal se encuentra gestionando la obtencion de documentos y/o datos necesarios. No funciona toda vez que sistema de comprensión está dañado.
YUCATAN | 3 | YNSSA013440 | Hospital General de Valladolid | MASTÓGRAFO ANALÓGICO CON DIGITALIZADOR (CR) | Planmed | Nuance Excel | ZLWKNE33009 | Imagenología | NO | Falla de software | NO | Adquisición | 4270000 | 2015-04-23 | 2015-10-14 | 2015-10-15 | 5-6 | SI | NO | NO | SI | 1 | L.E. Dzul Chuc Wendy Patricia | T.R.Tejero Bojorquez Lucero de la Cruz
YUCATAN | 4 | YNSSA013440 | Hospital General de Valladolid | TOMOGRAFÍA COMPUTARIZADA MULTICORTES DE 16 O 20 CORTES, UNIDAD PARA | Hitachi | Supria | G1Z0330617 | Imagenología | NO | Falla de software | NO | Donación | 10436000 | 2018-07-10 | 2019-03-01 | 2019-04-05 | 6-7 | SI | SI | SI | SI | 1 | T.R. Ucan Uc Filiberto | T.R. Alvarez Reyes Jesús Antonio | T.R. De León Ojeda Gabriel Iván | T.R. Kantún Canché Luis Rey | T.R. Medina Díaz Edwin René | T.R. Ramirez Santoyo Marco Antonio | T.R. Uitzil Caamal Manuel Jesús | T.R. Velázquez Canul Irvin Regino |  |  |  | El personal que opera el Tomográfo, cubre simultaneamente el Servicio de Rayos X.
YUCATAN | 5 | YNSSA013870 | Unidad Móvil Mastógrafo Mérida | MASTÓGRAFO ANALÓGICO CON DIGITALIZADOR (CR) | Metaltronica | Lilyum | 1LILHF/225/C0 | Imagenología | NO | En proceso de baja | NO | Adquisición | $2' 782, 608.69 | 2009-12-31 | [19 empty] | Por el momento no se cuenta con los datos de fecha de instalación y puesta en marcha, sin embargo Biomédica estatal se encuentra gestionando la obtencion de documentos y/o datos necesarios. Digitalizador requiere mantenimiento, sistema de compresion requiere correctivo no funciona en modo automatico.
YUCATAN | 6 | YNSSA000565 | Hospital General "Dr. Agustín O'horan" | ACELERADOR LINEAL DE ALTA ENERGÍA | Elekta | Synergy Platform | 153334 | Radioterapia | SI |  | NO | Adquisición | 85961363.4804 | 2013-11-19 | 2014-04-02 | 2014-12-30 | 30 | SI | SI | NO | NO | 9 | Físico Medico | Físico Medico | Radiólogo | Técnico en Radioterapia | Clínico en Radioterpia | Físico | Técnico en Radioterapia | Físico
YUCATAN | 7 | YNSSA000565 | Hospital General "Dr. Agustín O'horan" | TOMOGRAFÍA COMPUTARIZADA MULTICORTES DE 64 CORTES, UNIDAD PARA | Philips | Brilliance Big Bore CT | 7972 | Radioterapia | SI |  | NO | Adquisición | 15379312.48 | 2013-11-19 | 2014-01-31 | 2014-12-29 | 4 a 6 | SI | SI | NO | NO | 9 | Físico Medico | Físico Medico | Radiólogo | Técnico en Radioterapia | Clínico en Radioterpia | Físico | Técnico en Radioterapia | Físico
YUCATAN | 8 | YNSSA000565 | Hospital General "Dr. Agustín O'horan" | CÁMARA DE CENTELLEO DE DOS DETECTORES DE ÁNGULO VARIABLE DE APLICACIÓN GENERAL | Philips | Bright View XCT | 5340007 | Medicina Nuclear | NO | Falta de de personal y consumibles | NO | Adquisición | 15886200 | 2013-11-19 | 2014-10-13
YUCATAN | 9 | YNSSA000565 | Hospital General "Dr. Agustín O'horan" | MASTÓGRAFO ANALÓGICO CON DIGITALIZADOR (CR) | Philips | MicroDose L30 | 800314-10 | Imagenología | SI |  | NO | Arrendamiento | 0 |  |  |  | 30 | SI | SI | NO | SI | 4 | Técnico Radiólogo | Técnico Radiólogo | Técnico Radiólogo | Técnico Radiólogo | [7 empty] | Por el momento no se cuenta con los datos de costo de adquisición, fecha de adquisición, fecha de instalación y puesta en marcha, sin embargo Biomédica estatal se encuentra gestionando la obtencion de documentos y/o datos necesarios.
YUCATAN | 10 | YNSSA000565 | Hospital General "Dr. Agustín O'horan" | TOMOGRAFÍA COMPUTARIZADA MULTICORTES DE 64 CORTES, UNIDAD PARA | Philips | Ingenuity CT | 310124/80378 | Imagenología | SI | . | NO | Arrendamiento | 0 |  |  |  | 70 | SI | SI | SI | SI | 6 | Técnico Radiólogo | Técnico Radiólogo | Técnico Radiólogo | Técnico Radiólogo | Técnico Radiólogo | Técnico Radiólogo | [5 empty] | Por el momento no se cuenta con los datos de costo de adquisición, fecha de adquisición, fecha de instalación y puesta en marcha, sin embargo Biomédica estatal se encuentra gestionando la obtencion de documentos y/o datos necesarios.
ZACATECAS | 1 | ZSSSA000152 | Hospital General Fresnillo (Dr. José Haro Ávila) | MASTÓGRAFO DIGITAL | Hologic | Selenia | 2841215W8401 | Imagenología | SI |  | SI | Adquisición | 4999000 | 2017-06-12 | 2022-08-01 | 2022-09-01 | 25 | SI | SI | NO | NO | 2 | Técnico Radiólogo | Técnico Radiólogo
ZACATECAS | 2 | ZSSSA000152 | Hospital General Fresnillo (Dr. José Haro Ávila) | TOMOGRAFÍA COMPUTARIZADA MULTICORTES DE 16 O 20 CORTES, UNIDAD PARA | General Electric | Bright Speed Elite | 571116YC6 | Imagenología | NO | Falta de Accesorios | SI | Adquisición | 14964011 | 2014-06-10 | 2014-09-10 | 2014-11-28 | 0 | SI | SI | NO | NO | 1 | Técnico Radiólogo | Técnico Radiólogo | [9 empty] | El equipo sufrió una falla eléctrica, dañándose el tubo de RX
ZACATECAS | 3 | ZSSSA000152 | Hospital General Fresnillo (Dr. José Haro Ávila) | RESONANCIA MAGNÉTICA DE 0.2 TESLAS O MAYOR, UNIDAD DE IMAGEN POR | Siemens | Magnetom C | 48586 | Imagenología | SI |  | NO | Traslado | 18437631.22 | 2010-07-07 | 2010-09-01 | 2010-10-28 | 7 | SI | SI | NO | NO | 2 | Médico Radiólogo | Técnico Radiólogo | [9 empty] | falla en antena de cervicales
ZACATECAS | 4 | ZSSSA000572 | Hospital Comunitario Jalpa (Dr. Calixto Medina Medina) | MASTÓGRAFO ANALÓGICO CON DIGITALIZADOR (CR) | General Electric | Alpha RT | 9250 | Imagenología | SI |  | SI | Adquisición | 1138500 | 2009-11-25 | 2009-11-30 | 2012-05-15 | 20 | SI | NO | NO | NO | 1 | Técnico Radiólogo
ZACATECAS | 5 | ZSSSA000613 | Hospital General Jerez | MASTÓGRAFO ANALÓGICO CON DIGITALIZADOR (CR) | General Electric | Alpha RT | 9233 | Imagenología | SI |  | SI | Adquisición | 1138500 | 2008-09-10 | 2009-02-22 | 2010-09-28 | 20 | SI | NO | NO | NO | 1 | Técnico Radiólogo
ZACATECAS | 6 | ZSSSA000695 | Hospital Comunitario Juan Aldama | MASTÓGRAFO ANALÓGICO CON DIGITALIZADOR (CR) | Cintec | Glory | 8352 | Imagenología | SI |  | SI | Adquisición | 117875 | 2007-07-24 |  |  | 15 | SI | NO | NO | NO | 1 | Técnico Radiólogo
ZACATECAS | 7 | ZSSSA002235 | UNEME DEDICAM | MASTÓGRAFO ANALÓGICO CON DIGITALIZADOR (CR) | IMS | Giotto Image | 1436028388 | Imagenología | SI |  | SI | Adquisición | 2249240 | 2015-03-01 | 2015-06-01 | 2015-08-25 | 25 | SI | NO | NO | NO | 1 | Técnico Radiólogo
ZACATECAS | 8 | ZSSSA002235 | UNEME DEDICAM | MASTÓGRAFO ANALÓGICO CON DIGITALIZADOR (CR) | IMS | Giotto Image | 1423028052 | Imagenología | SI |  | SI | Adquisición | 2249240 | 2015-03-01 | 2015-06-01 | 2015-08-25 | 25 | SI | NO | NO | NO | 2 | Técnico Radiólogo | Técnico Radiólogo
ZACATECAS | 9 | ZSSSA002235 | UNEME DEDICAM | MASTÓGRAFO DIGITAL CON ESTEREOTAXIA | IMS | Giotto Image SD/SDL | 1325026671 | Imagenología | SI |  | SI | Adquisición | 4499060 | 2015-03-01 | 2015-06-01 | 2015-08-25 | 25 | SI | NO | NO | NO | 4 | Técnico Radiólogo | Médico Radiólogo | Médico Radiólogo | Médico Radiólogo
ZACATECAS | 10 | ZSSSA002235 | UNEME DEDICAM | MASTÓGRAFO ANALÓGICO CON DIGITALIZADOR (CR) | Hologic | M_IV | 18009106546 | Imagenología | SI |  | SI | Adquisición | 4918400 | 2013-10-07 | 2013-12-04 | 2014-01-08 | 25 | SI | NO | NO | NO | 1 | Técnico Radiólogo | [10 empty] | Es unidad móvil que se encuentra adjunta a la UNEME DEDICAM y que presta servicio en las comunidades más alejadas y que no cuenta con CLUES propia.
ZACATECAS | 11 | ZSSSA002235 | UNEME DEDICAM | MASTÓGRAFO ANALÓGICO CON DIGITALIZADOR (CR) | Hologic | M_IV | 18010106557 | Imagenología | SI |  | SI | Adquisición | 4918400 | 2013-10-07 | 2013-12-04 | 2014-01-08 | 25 | SI | NO | NO | NO | 1 | Técnico Radiólogo | [10 empty] | Es unidad móvil que se encuentra adjunta a la UNEME DEDICAM y que presta servicio en las comunidades más alejadas y que no cuenta con CLUES propia.
ZACATECAS | 12 | ZSSSA002240 | CESSA Tlaltenango | MASTÓGRAFO ANALÓGICO CON DIGITALIZADOR (CR) | Planmed | Sophi Classic S | WICVS52185 | Imagenología | NO | Falta de mantenimiento correctivo | SI | Adquisición | 927258.19 | 2010-07-07 | 2022-08-01 | 2022-09-01 | 0 | SI | NO | NO | NO | 1 | Técnico Radiólogo | [10 empty] | Equipo funcionando pero sin operar por fallar en el suministro electrico
ZACATECAS | 13 | ZSSSA002310 | Hospital Comunitario Sombrerete | MASTÓGRAFO DIGITAL | Hologic | Selenia | 2840615W8371 | Imagenología | SI |  | SI | Adquisición | 4999000 | 2016-02-04 | 2019-02-02 | 2019-07-16 | 20 | SI | NO | NO | SI | 2 | Técnico Radiólogo | Técnico Radiólogo
ZACATECAS | 14 | ZSSSA012450 | Hospital De La Mujer | MASTÓGRAFO ANALÓGICO CON DIGITALIZADOR (CR) | Instrumentarium | Alpha RT | 8799 | Imagenología | NO | Falta de Insumos | SI | Adquisición | 1350500 | 2004-03-01 | 2006-02-01 | 2006-04-15 | 0 | SI | NO | NO | NO | 1 | Técnico Radiólogo | [10 empty] | Equipo que funciona pero actualmente se encuentra fuera de servicio por falta de insumos
ZACATECAS | 15 | ZSSSA012783 | UNEME De Oncología Guadalupe | ACELERADOR LINEAL DE ALTA ENERGÍA | Accuray | Tomotherapy | 210504 | Radioterapia | SI |  | SI | Adquisición | 95874000 | 2014-03-01 | 2014-10-01 | 2015-01-08 | 0 | SI | SI | NO | NO | 7 | Técnico Radiólogo | Técnico Radiólogo | Técnico Radiólogo | Técnico Radiólogo | Técnico Radiólogo | Técnico Radiólogo | Técnico Radiólogo
ZACATECAS | 16 | ZSSSA012783 | UNEME De Oncología Guadalupe | TOMOGRAFÍA COMPUTARIZADA MULTICORTES DE 16 O 20 CORTES, UNIDAD PARA | General Electric | Brigh Speed 5182488 | 361518HM4 | Radioterapia | SI |  | NO | Adquisición | 14964011 | 2014-03-01 | 2014-10-01 | 2015-01-08 | 0 | SI | SI | NO | NO | 7 | Técnico Radiólogo | Técnico Radiólogo | Técnico Radiólogo | Técnico Radiólogo | Técnico Radiólogo | Técnico Radiólogo | Técnico Radiólogo |  |  |  |  | Debido a falla de acelerador no se realizan simulaciones de tratamiento
ZACATECAS | 17 | ZSSSA012853 | Hospital General Loreto | MASTÓGRAFO ANALÓGICO CON DIGITALIZADOR (CR) | LORAD | M-IV | 19208085977 | Imagenología | SI |  | NO | Adquisición | 1000697 | 2008-09-10 | 2009-07-13 | 2009-07-14 | 9 | SI | NO | NO | NO | 1 | Técnico Radiólogo
ZACATECAS | 18 | ZSSSA013143 | Hospital General Zacatecas "Luz González Cosío" | MASTÓGRAFO ANALÓGICO CON DIGITALIZADOR (CR) | Siemens | Mammomat 3000 Nuva | 11523 | Imagenología | SI |  | NO | Adquisición | 2779556.98 | 2010-07-07 | 2010-09-01 | 2010-10-28 | 8 | SI | NO | NO | NO | 1 | Técnico Radiólogo
ZACATECAS | 19 | ZSSSA013143 | Hospital General Zacatecas "Luz González Cosío" | TOMOGRAFÍA COMPUTARIZADA MULTICORTES DE 16 O 20 CORTES, UNIDAD PARA | Siemens | Somatom Emotion | 69767 | Imagenología | SI |  | SI | Adquisición | 20152956.98 | 2010-07-07 | 2010-09-01 | 2010-10-28 | 20 | SI | SI | SI | SI | 1 | Técnico Radiólogo con capacitación en tomografía | [10 empty] | Está en reparación
ZACATECAS | 20 | ZSSSA013143 | Hospital General Zacatecas "Luz González Cosío" | RESONANCIA MAGNÉTICA DE 1.5 TESLAS, UNIDAD DE IMAGEN POR | GE | 157 MR450W 16CHA | MRHM 0828 | Imagenología | SI |  | NO | Adquisición | 36317260 | 2014-03-21 | 2014-04-01 | 2014-05-01 | 12 | SI | SI | NO | NO | 1 | Técnico Radiólogo con capacitación en resonancia magnética | [10 empty] | UPS con daño en BI-PASS
ZACATECAS | 21 | ZSSSA013143 | Hospital General Zacatecas "Luz González Cosío" | ANGIÓGRAFO ARCO MONOPLANAR | Siemens | Axiom Artis Zee Floor | 135856/20583 | Hemodinámia | SI |  | SI | Adquisición | 28215942.03 | 2010-07-01 | 2010-07-07 | 2010-10-28 | 6 | SI | SI | SI | SI | 1 | Técnico Radiólogo
ZACATECAS | 22 | ZSSSA013143 | Hospital General Zacatecas "Luz González Cosío" | MICROSCOPIO PARA NEUROCIRUGÍA | LEICA | M525 F40 | S/N 01051001 | Quirófanos | SI |  | NO | Adquisición | 3457319 | 2010-07-07 | 2010-07-18 | 2010-10-28 | 6 | SI | SI | NO | NO | 1 | Médico Neurocirujano
ZACATECAS | 23 | ZSSSA013143 | Hospital General Zacatecas "Luz González Cosío" | LITOTRIPTOR ELECTROCONDUCTIVO | Karl Storz | S/M | S/N | Quirófanos | SI |  | NO | Adquisición | 624562.87 | 2010-07-07 | 2010-07-18 | 2010-10-28 | 8 | SI | SI | NO | NO | 1 | Médico Especialista
ZACATECAS | 24 | ZSSSA013143 | Hospital General Zacatecas "Luz González Cosío" | NAVEGADOR, SISTEMA DE IMAGEN GUIADA PARA CIRUGÍA | LEICA | F4M525 | 1051001 | Quirófanos | NO | Falta de mantenimiento correctivo | NO | Adquisición |  | 2010-08-19 |  |  | 0 | SI | SI | NO | NO | 1 | Médico Cirujano | [10 empty] | Equipo que actualmente se encuentra fuera de servicio por falta de mantenimiento
ZACATECAS | 25 | ZSSSA013160 | CESSA Rio Grande | MASTÓGRAFO ANALÓGICO CON DIGITALIZADOR (CR) | LORAD | Affinity | 21103070484 | Imagenología | SI |  | SI | Adquisición | 671999.94 | 2006-12-29 | 2015-10-01 | 2016-04-13 | 20 | SI | NO | NO | NO | 1 | Técnico Radiólogo
ZACATECAS | 26 | ZSSSA013172 | UNEME De Urgencias Zacatecas | TOMÓGRAFO MENOR A 16 CORTES | General Electric | Light Speed 2281177 | 352325CN5 | Imagenología | SI |  | NO | Adquisición | 8688537.5 | 2006-03-01 | 2006-06-05 | 2006-09-06 | 9 | SI | SI | SI | SI | 8 | Técnico Radiólogo | Técnico Radiólogo | Técnico Radiólogo | Técnico Radiólogo | Técnico Radiólogo | Técnico Radiólogo | Técnico Radiólogo | Técnico Radiólogo |  |  |  | Detector de radiacion dañado en contrato pero aun asi funciona
ZACATECAS | 27 | ZSSSA013172 | UNEME De Urgencias Zacatecas | MASTÓGRAFO ANALÓGICO CON DIGITALIZADOR (CR) | LORAD | Affinity | 21102070483 | Imagenología | NO | Falta de Personal | SI | Adquisición | 671999.94 | 2006-03-01 | 2006-06-05 | 2006-09-06 | 0 | SI | NO | NO | NO | 0 | [11 empty] | No hay personal que maneje el equipo desde que la unidad se convirtió en unidad COVID, pero el equipo si funciona.
Note on N322: costo aprox. En M.N.
Note on R561: mgvargasa46: NECESITAMOS UN DATO ESPECIFICO
Note on N753: Salud: PRECIO CON I.V.A. INCLUIDO (SIN I.V.A ES $15,500,000
Note on R754: Salud: SE COLOCAN 0 PROCEDIMIENTOS DEBIDO A QUE ACTUALMENTE SE ENCUETRA DESINSTALADO

## Lista EMAT matógrafos
CLAVE | NOMBRE GENÉRICO EN EL CUADRO BÁSICO | OBSERVACIONES
531.341.2487 | MASTÓGRAFO DIGITAL
531.611.0028 | MASTÓGRAFO DIGITAL CON ESTEREOTAXIA
531.611.0011 | MASTÓGRAFO DIGITAL CON TOMOSÍNTESIS
531.611.0033 | MASTÓGRAFO DIGITAL CON ESTEREOTAXIA Y TOMOSÍNTESIS
531.341.2214 | MASTÓGRAFO ANALÓGICO | Reportar solamente los mastógrafos SIN digitalizador
Sin clave | MASTÓGRAFO ANALÓGICO CON DIGITALIZADOR (CR)
Sin clave | MASTÓGRAFO ANALÓGICO CON ESTEREOTAXIA

## Lista EMAT Completa
EMAT | CLAVE | NOMBRE GENÉRICO EN EL CUADRO BÁSICO | OBSERVACIONES
ACELERADOR LINEAL | 531.005.0033 | ACELERADOR LINEAL DEDICADO A RADIOCIRUGÍA
| 531.005.0025 | ACELERADOR LINEAL DE BAJA ENERGÍA
| 531.005.0017 | ACELERADOR LINEAL DE ALTA ENERGÍA
| 531.055.0036 | SISTEMA DE TERAPIA DE RADIACIÓN CON RAYOS X | Nombre comercial: Tomotherapy o Radixact
| 531.829.0841 | SISTEMA DE RADIOTERAPIA | Nombre comercial: Intrabeam
| 531.005.0049 | ACELERADOR LINEAL DE ELECTRONES | Nombre comercial: LIAC o también conocido como acelerador lineal intraoperatorio de alta energía
BRAQUITERAPIA AUTOMÁTICA | 531.769.0088 | UNIDAD DE RADIOTERAPIA INTRACAVITARIA CON IRIDIUM 192
| 531.925.0089 | UNIDAD DE RADIOTERAPIA INTRACAVITARIA CON COBALTO 60
BOMBA DE COBALTO 60 | 531.771.0050 | UNIDAD DE RADIOTERAPIA CON COBALTO 60
MASTÓGRAFOS | 531.341.2487 | MASTÓGRAFO DIGITAL
| 531.611.0028 | MASTÓGRAFO DIGITAL CON ESTEREOTAXIA
| 531.611.0011 | MASTÓGRAFO DIGITAL CON TOMOSÍNTESIS
| 531.611.0033 | MASTÓGRAFO DIGITAL CON ESTEREOTAXIA Y TOMOSÍNTESIS
| 531.341.2214 | MASTÓGRAFO ANALÓGICO | Reportar solamente los mastógrafos SIN digitalizador
| Sin clave | MASTÓGRAFO ANALÓGICO CON DIGITALIZADOR (CR)
| Sin clave | MASTÓGRAFO ANALÓGICO CON ESTEREOTAXIA
PET - CT | 531.254.0165 | EQUIPO DE TOMOGRAFÍA POR EMISIÓN DE POSITRONES CON TOMOGRAFÍA AXIAL COMPUTARIZADA (PET-CT)
SPECT - CT | SPECT - CT | EQUIPO DE TOMOGRAFÍA POR EMISIÓN DE FOTÓN SIMPLE (SPECT - TC) |  | SE AGREGA AL LISTADO EMAT
TOMÓGRAFOS | 531.254.0049 | TOMOGRAFÍA COMPUTARIZADA MULTICORTES DE 16 O 20 CORTES, UNIDAD PARA
| 531.254.0148 | TOMOGRAFÍA COMPUTARIZADA MULTICORTES DE 32 O 40 CORTES, UNIDAD PARA
| 531.254.0155 | TOMOGRAFÍA COMPUTARIZADA MULTICORTES DE 64 CORTES, UNIDAD PARA
| Sin clave | TOMÓGRAFO MENOR A 16 CORTES
| 531.341.0770 | UNIDAD PARA TOMOGRAFÍA AXIAL COMPUTARIZADA DE ALTA RESOLUCIÓN. (≥ A 128 CORTES) | Reportar como: TOMÓGRAFO DE 128 CORTES
o TOMÓGRAFO DE (INDICAR EL NÚMERO DE CORTES)
RESONANCIA MAGNÉTICA | 531.791.0052 | RESONANCIA MAGNÉTICA DE 0.2 TESLAS O MAYOR, UNIDAD DE IMAGEN POR | Resonancia Magnética Abierta de 0.2 , 0.35 Teslas
| Sin clave | RESONANCIA MAGNÉTICA DE 0.35 TESLAS, UNIDAD DE IMAGEN POR | Resonancia Magnética Abierta de 0.35 Teslas | SE ELIMINA ESTA OPCION
| 531.791.0031 | RESONANCIA MAGNÉTICA (OTROS), UNIDAD DE IMAGEN POR | Resonancia Magnética Abierta (OTROS) Teslas | Se ajusta nombre de equipo el anterior es: RESONANCIA MAGNÉTICA DE 1 TESLA, UNIDAD DE IMAGEN POR
| 531.791.0066 | RESONANCIA MAGNÉTICA DE 1.5 TESLAS, UNIDAD DE IMAGEN POR
| 531.791.0075 | RESONANCIA MAGNÉTICA DE 3.0 TESLAS, UNIDAD DE IMAGEN POR
ANGIÓGRAFOS | 531.055.0016 | ANGIÓGRAFO ARCO BIPLANAR
| 531.055.0024 | ANGIÓGRAFO ARCO MONOPLANAR
EQUIPO DE NEUROCIRUGÍA | 531.829.0736 | NAVEGADOR, SISTEMA DE IMAGEN GUIADA PARA CIRUGÍA | Neuronavegador
| 531.626.0024 | MICROSCOPIO PARA NEUROCIRUGÍA
GAMMACÁMARA | 531.157.0724 | CÁMARA DE CENTELLEO DE DOS DETECTORES DE ÁNGULO VARIABLE DE APLICACIÓN GENERAL
| 531.157.0500 | CÁMARA DE CENTELLEO DE UN DETECTOR
LITROTRIPTOR | 531.584.0172 | LITOTRIPTOR ELECTROCONDUCTIVO | Litotriptor extracorpóreo
| 531.584.0214 | LITOTRIPTOR INTRACORPOREO ELECTROMECANICO |  | SE AGREGA AL LISTADO EMAT

## Marcas
EMAT | MARCAS MÁS CONOCIDAS
Acelerador lineal | Varian, Elekta, Sordina, Accuray, Siemens, General Electric, Carl Zeiss.
Braquiterapia automática | Varian, Elekta.
Bomba de Cobalto 60 | Theratronics.
Mastógrafos | Acoma, Bennett, Elscintec, Fujifilm, Instrumentarium, General Electric, Hologic, I.M.S., Metaltronica, Philips, Planmed, Siemens, Toshiba, Villa Sistemi Medicali.
Tomógrafos | General Electric, Hitachi Medical Systems, Neusoft, Philips, Shimadzu, Siemens, Toshiba.
PET - CT | Philips, General Electric, Siemens.
Resonancia Magnética | General Electric, Hitachi Medical Systems, Philips, Siemens, Toshiba.
Angiógrafos | General Electric, Philips, Shimadzu, Siemens, Toshiba
Equipo de neurocirugía | Neuronavegador: Brainlab, Medtronic
Micrsocopio de Neurocirugía: Carl Zeiss, Leica, Möller-Wedel
Gammacámara | General Electric, Philips, Siemens
Litotriptor | Direx Medical Systems, Dornier Medtech

## Servicios
EMAT | Servicio
Acelerador lineal | Radioterapia, Neurocirugía.
Braquiterapia automática | Radioterapia, Oncología.
Bomba de Cobalto 60 | Radioterapia
Mastógrafos | Imagenología
Tomógrafos | Imagenología
PET - CT | Medicina Nuclear
Resonancia Magnética | Imagenología.
Angiógrafos | Hemodinámia, Radiocirugía, Neurología.
Equipo de neurocirugía | Imagenología, Quirófanos.
Quirófanos.
Gammacámara | Medicina Nuclear.
Litotriptor | Endouronefrología.

## Causas de no funcionamiento
¿Motivo por el cual no funciona?
En instalación
Equipo no entregado
Equipo sujeto a reubicación
Falta de refacciones
Falta de accesorios
Falta de consumibles
Falta de personal
Falta de mantenimiento correctivo
Remodelación
Espacio insuficiente
No entregado
En reparación
Falta de licencias de importación de la fuente radioactiva
Falta de instalaciones específicas para el equipo (luz, agua, aire acondicionado)
No está calibrado
Falla electrónica
Falla mecánica
Falla de software
Software obsoleto
Obsoleto
En proceso de baja
Otras (especificar en la columna OBSERVACIONES)

## Incorporación
Mecanismo de incorporación: puede seleccionar alguna de las siguientes opciones adquisición, arrendamiento, servicios integrales, subrogación, comodato (equipo en demostración permanente), donación, traslado, APP, llave en mano, otro (especificar en la columna OBSERVACIONES)
Adquisición | Contrato que se realiza para la compra del equipo médico y queda en resguardo del comprador durante su vida útil y hasta el momento en que se realiza la baja.
Arrendamiento | Es el contrato por el cual una persona se obliga a otorgar a otra el uso o goce temporal del bien a un plazo determinado, obligándose esta última pagar por el uso o goce un cierto precio.
Servicios integrales | Contratación de servicios diversos (diagnósticos o terapéuticos, completos y específicos, etc.), cuya desagregación no es realizable en forma específica, dichos servicios incluyen: personal, equipos y bienes de consumo, mismos que deberán de ser los necesarios y suficientes para la unidad médica solicitante con relación al motivo de la contratación.
Subrogación | Contrato mediante el cual una Institución delega la competencia a una persona física o moral para la realización de procedimientos diagnósticos o terapéuticos, obligándose este último a prestarlo utilizando sus propios insumos, equipos médicos y recursos.
Comodato (equipo en demostración permanente) | El comodato es un contrato por el cual uno de los contratantes se obliga a conceder gratuitamente el uso de un bien y el otro contrae la obligación de restituirlo individualmente.
Donación | Las donación es un contrato mediante el cual una persona transfiere gratuitamente a otra el domino de un bien.
Traslado | Cambio en la asignación de área, persona y/o servicio de un bien mueble, no incluye la transmisión de dominio, es decir continua como activo fijo en la misma Institución.
APP | Proyectos de asociación público-privada donde se realiza una relación contractual de largo plazo, entre instancias del sector público y del sector privado, para la prestación de servicios al sector público y en los que se utilice infraestructura proporcionada total o parcialmente por el sector privado.
Llave en mano | Es un contrato donde el contratista se obliga frente al cliente a proveerle el diseño, construcción y puesta en marcha de las instalaciones a fin de entregarlas listas para el uso u operación a cambio de un precio acordado.